## ORÇ
|  |  | MEMÓRIA DE CÁLCULO |  | Processo:
Data-Base: SIURB 07/22, SINAPI - 07/22
CDHU - 05/22 - FDE -07/22
MEDIÇÃO:
| OBRA: REFORMA E AMPLICAÇÃOCAMARA MUNICIPAL DE FERRAZ DE VASCONCELOS |  |  |  | LOCAL: | Ferraz de Vasconcelos
| CÓDIGO: R. DEP. QUEIROS TELES N 240-VILA ROMANOPOLIS |  |  |  | CONTRATO: | -
| CÓDIGO | DESCRIÇÃO DOS SERVIÇOS |  |  |  | UNID | QUANT
-
- |  | 1 - SERVICOS PRELIMINARES | [7 empty] | 0
EDIF | 173002 | PLACA DE OBRA EM CHAPA DE AÇO GALVANIZADO |  |  |  | M2 | 6 |  | 405.63 | 2433.78 | 173002
-
-
EDIF | 10108 | LIMPEZA MANUAL GERAL INCLUSIVE REMOÇÃO DE COBERTURA VEGETAL - TRONCO ATÉ 10CM - SEM TRANSPORTE |  |  |  | M2 | 3506.82 |  | 5.5 | 19287.51 | 10108
-
-
EDIF | 10106 | CARGA MANUAL E REMOÇÃO DE ENTULHO, INCLUSIVE TRANSPORTE ATÉ 1 KM |  |  |  | M3 | 514.852 |  | 36.53 | 18807.5436 | 10106
-
-
EDIF | 10110 | TRANSPORTE DE ENTULHO POR CAMINHÃO BASCULANTE, A PARTIR DE 1KM |  |  |  | M3XKM | 10297.04 |  | 2.52 | 25948.5408 | 10110
-
-
EDIF | 10305 | FORNECIMENTO DE TERRA, INCLUSIVE CORTE, CARGA, DESCARGA E TRANSPORTE ATÉ 1KM |  |  |  | M3 | 142 |  | 34.19 | 4854.98 | 10305
-
-
EDIF | 10310 | TRANSPORTE DE TERRA POR CAMINHÃO BASCULANTE, A PARTIR DE 1KM |  |  |  | M3XKM | 3834 |  | 3.24 | 12422.16 | 10310
-
-
EDIF | 34005 | LIMPEZA DE SUPERFÍCIES COM HIDROJATEAMENTO |  |  |  | M2 | 754 |  | 6.92 | 5217.68 | 34005
- | [11 empty] | 88972.1944
-
- |  | 2 - ESTRUTURA
EDIF | 40136 | BLOCOS VAZADOS DE CONCRETO ESTRURURAL - 19CM - 10MPA |  |  |  | M2 | 671.85 |  | 129.33 | 86890.3605 | 40136
- |  | Escada - 150,20m² | [5 empty] | 150.2045
- |  | Elevador - 44,46m² | [5 empty] | 44.462
- |  | Rampa Interna - 11,93m² | [5 empty] | 11.93
- |  | Rampa externa - 71,20m² | [5 empty] | 71.2
- |  | Paredes Internas - 331,72m² | [5 empty] | 331.72
- |  | Caixa D'agua refeitorio - 17,8 x 2m = 35,6m² | [5 empty] | 35.6
-
EDIF | 30321 | CONCRETO FCK = 30,0MPA - USINADO E BOMBEÁVEL |  |  |  | M3 | 23.269 |  | 513.93 | 11958.6115 | 30321
- |  | Pilar Elevador - 0,602 x 4 x 10% = 2,65m³ | [5 empty] | 2.65
- |  | Viga Elevador - 0,38 x 8 x 10% = 3,34m³ | [5 empty] | 3.34
- |  | Viga Externa - 0,62 x 9 x 10% = 5,58m³ | [5 empty] | 5.58
- |  | Viga Externa - 0,98 x 1 x 10% = 1,08m³ | [5 empty] | 1.0769
- |  | pilares da paredes 0,25 x 0,25 x 4,0 x 18unid = 5,02m³ | [5 empty] | 5.0243
- |  | Pilar Caixa D'agua refeitorio - 0,22 x 10% = 0,22m³ | [5 empty] | 0.2178
- |  | Viga Rampa - 2,69 x 2 Vigas = 5,38m ³ | [5 empty] | 5.38
-
-
-
-
EDIF | 30101 | FORMA COMUM DE TÁBUAS DE PINUS - PLANA |  |  |  | M2 | 319.15 |  | 88.76 | 28327.754 | 30101
- |  | Elevador - 10,03m² x 4 formas = 40,24m² | [5 empty] | 40.24
- |  | Elevador - 4,75m² x 8 formas = 38,00m² | [5 empty] | 38
- |  | Viga Externa - 5,58 x 9 = 50,22m² | [5 empty] | 50.22
- |  | Viga Externa - 88,11m² | [5 empty] | 88.11
- |  | Pilar das paredes 4,40 x 18unid = 79,2m² | [5 empty] | 79.2
- |  | Pilar Caixa D'agua refeitorio - 5,28m² | [5 empty] | 5.28
- |  | Viga Rampa - Forma 18,1m² | [5 empty] | 18.1
-
-
EDIF | 20407 | ARMADURA EM AÇO CA-60 |  |  |  | KG | 2243.116 |  | 14.15 | 31740.0914 | 20407
- |  | Pilar Elevador - 56,74kg x 4 x 10%= 249,66kg | [5 empty] | 249.656
- |  | Viga Elevador - 35,76kg x 8 x 10%= 314,69,08kg | [5 empty] | 314.688
- |  | Viga Externa - = 26,62kg x 9 x 10%= 263,54kg | [5 empty] | 263.538
- |  | Viga Externa - = 26,62kg x 10% = 458,30kg | [5 empty] | 458.304
- |  | Pilar das paredes 36,15 x 18 unid = 650,7kg | [5 empty] | 650.7
- |  | Pilar Caixa D'agua refeitorio - 16,56 x 4 x 10% = 66,25kg | [5 empty] | 66.25
- |  | Viga Rampa - 109,08kg x 2 Vigas x 10% = 239,98kg | [5 empty] | 239.98
-
SINAPI | 102078 | ESCADA EM CONCRETO ARMADO MOLDADO IN LOCO, FCK 20 MPA, COM 2 LANCES EM "U" E LAJE PLAJE CASCATA, FÔRMA EM CHAPA DE MADEIRA COMPENSADA RESINADA. AF_11/2020 |  |  |  | M3 | 4.16 |  | 5448.03 | 22663.8048 | 102078
- |  | Escada Proxima ao Elevador - 4,16m² | [5 empty] | 4.16
-
EDIF | 30421 | LAJE MISTA TRELIÇADA H-12CM COM CAPEAMENTO 4CM (16CM) |  |  |  | M2 | 558.24 |  | 188.66 | 105317.5584 | 30421
- |  | Laje bloco Tribuna - 331,79 | [5 empty] | 331.79
- |  | Laje Bloco Refeitorio - 205,45 | [5 empty] | 205.45
- |  | Caixa D'agua - 19,45m² | [5 empty] | 19,45m²
- |  | Laje Rampa - 7,0 x 3,0 = 21,0m² | [5 empty] | 21
286898.1806
- |  | 3 - ESTRUTURA SALA DE IMPRENSA
EDIF | 40198 | VERGAS, CINTAS E PILARETES DE CONCRETO |  |  |  | M3 | 5.45 |  | 1950.09 | 10627.9905 | 40198
-
EDIF | 40136 | BLOCOS VAZADOS DE CONCRETO ESTRURURAL - 19CM - 10MPA |  |  |  | M2 | 67.2 |  | 129.33 | 8690.976
SINAPI | 38405 | Concreto dosado,bombeado e lancado fck 25 mpa |  |  |  | M3 | 13 |  | 524.85 | 6823.05
SINAPI
| 110101 | CHAPISCO COMUM - ARGAMASSA DE CIMENTO E AREIA 1:3 |  |  |  | M2 | 62 |  | 16.61 | 1029.82
EDIF
| 110108 | EMBOÇO - ARGAMASSA MISTA DE CIMENTO, CAL E AREIA 1:4/12 |  |  |  | M2 | 62 |  | 46.37 | 2874.94
EDIF
| 110113 | REBOCO INTERNO - ARGAMASSA PRÉ-FABRICADA |  |  |  | M2 | 62 |  | 34.54 | 2141.48
EDIF
| 130240 | PISO CERÂMICO ESMALTADO (PEI-5) - ASSENTADO COM ARGAMASSA COMUM |  |  |  | M2 | 70.17 |  | 164.64 | 11552.7888
EDIF
| 03.04.21 | LAJE MISTA TRELIÇADA H-12CM COM CAPEAMENTO 4CM (16CM) |  |  |  | M2 | 68.74 |  | 188.66 | 12968.4884
| EDIF | [10 empty] | 56709.5337
4 - PROJETOS EXECUTIVO
| 200361 | PROJETO RECUPERAÇÃO ESTRUTURAL |  |  |  | UNID | 4 |  | 3269.39 | 13077.56
| 200361 | Projeto executivo de instalações elétricas em formato A1 |  |  |  | UND | 6 |  | 3269.39 | 19616.34
| 200361 | Projeto executivo de instalações hidráulicas em formato A1 |  |  |  | UNID | 6 |  | 3269.39 | 19616.34
52310.24
5 - EXECUÇÃO DE RECUPERAÇÃO EM FERRAGENS
| 34002 | APICOAMENTO DE SUPERFÍCIE DE CONCRETO |  |  |  | M2 | 18 |  | 109.95 | 1979.1
INFRA | 100400 | CORTE SUPERFICIAL DE CONCRETO ATÉ 3 CM DE PROFUNDIDADE |  |  |  | M2 | 12 |  | 89.32 | 1071.84
| 20404 | ARMADURA EM AÇO CA-50 |  |  |  | KG | 52 |  | 13.39 | 696.28
| 102000 | FORNECIMENTO E APLICAÇÃO DE RESINA EPOXÍDICA PARA CHUMBAMENTO DE ARMADURAS EM FUROS DE CONCRETO |  |  |  | KG | 8 |  | 100.04 | 800.32
| 34022 | TRATAMENTO DE ARMADURA COM APLICAÇÃO DE PRODUTO INIBIDOR OXIDANTE |  |  |  | M2 | 34 |  | 6.15 | 209.1
| 34060 | PREPARAÇÃO DE PONTE DE ADERÊNCIA COM ADESIVO A BASE DE EPÓXI |  |  |  | M2 | 12 |  | 161.16 | 1933.92
6690.56
6 - ÀGUA DE REUSO
| 48.02.310 | Reservatório em polietileno de alta densidade (cisterna) com antioxidante e proteção contra raios ultravioleta (UV) - capacidade de 10.000 litros |  |  |  | UNID | 7 |  | 14957.69 | 104703.83 |  | CDHU
| COT | FILTRO VOLUMÉTRICO PARA ÁGUA DE CHUVA CONFORME DIN 1989-2 TIPO C |  |  |  | UNID | 5 |  | 17829.9 | 89149.5
| COT | FREIO D'ÁGUA 100 mm |  |  |  | UNID | 5 |  | 1384.8 | 6924
| COT | DOSADOR DE CLORO Q MINI 2,59 m³/h 0,72 l/s |  |  |  | UNID | 5 |  | 2240.63 | 11203.15
| 43.10.620 | Conjunto motor-bomba (centrífuga), 0,5 cv, monoestágio, Hman= 10 a 20 mca, Q= 7,5 a 1,5 m³/h |  |  |  | UNID | 5 |  | 1718.04 | 8590.2
| 89402- SINAPI | TUBO, PVC, SOLDÁVEL, DN 25MM, INSTALADO EM RAMAL DE DISTRIBUIÇÃO DE ÁGUA - FORNECIMENTO E INSTALAÇÃO. AF_06/2022 |  |  |  | M | 189 |  | 14.97 | 2829.33
| 89403- SINAPI | TUBO, PVC, SOLDÁVEL, DN 32MM, INSTALADO EM RAMAL DE DISTRIBUIÇÃO DE ÁGUA - FORNECIMENTO E INSTALAÇÃO. AF_06/2022 |  |  |  | M | 20 |  | 23.39 | 467.8
| COT | REALIMENTADOR 3/4" |  |  |  | UNID | 1 |  | 399.6 | 399.6
224267.41
- |  | 7 - COBERTURAS
EDIF | 60249 | TELHA TRAPEZOIDAL DUP. AÇO GALVANIZADO E=0,5MM, REVESTIMENTO B, H=40MM PINTURA MIOLO POLIURETANO E=30MM |  |  |  | M2 | 876 |  | 265.67 | 232726.92 | 60249
- |  | Tribuna - 541,70m² | [5 empty] | 514.7
- |  | Bloco Refeitorio - 217,60m² | [5 empty] | 217.6
- |  | Telhado Elevador - 25,37m² | [5 empty] | 25.37
- |  | Telhado gabinete 18 e 19 - 69,18m² | [5 empty] | 69.18
-
SINAPI | 92616 | FABRICAÇÃO E INSTALAÇÃO DE TESOURA INTEIRA EM AÇO, VÃO DE 10 M, PARA TELHA ONDULADA DE FIBROCIMENTO, METÁLICA, PLÁSTICA OU TERMOACÚSTICA, INCLUSO IÇAMENTO. AF_12/2015 |  |  |  | UN | 7 |  | 2172.97 | 15210.79 | 92616
-
SINAPI | 100378 | FABRICAÇÃO E INSTALAÇÃO DE TESOURA (INTEIRA OU MEIA) EM AÇO, VÃOS MAIORES QUE 6,0 M E MENORES QUE 12,0 M, INCLUSO IÇAMENTO. AF_07/2019 |  |  |  | KG | 2264.4 |  | 13.59 | 30773.196 | 100378
- | SINAPI | Meia Tesoura Metalica 6m - 12,58kg/m² x 90m² = 1132,2kg | [5 empty] | 1132.2
- |  | Tesoura Elevador - 25,37 x 12,58 = 319,155kg | [5 empty] | 319.1546
-
EDIF | 60130 | FORNECIMENTO DE ESTRUTURA METÁLICA PARA COBERTURA |  |  |  | KG | 10512 |  | 17.87 | 187849.44 | 60130
- |  | Tesoura Metalica 15,55m - 12,58kg/m² x 513,57m² = 6460,71kg | [5 empty] | 6460.7106
-
EDIF | 60131 | MONTAGEM DE ESTRUTURA METÁLICA PARA COBERTURA |  |  |  | KG | 10512 |  | 3.34 | 35110.08 | 60131
- |  | ver item 06.01.30 | [7 empty] | 0
- | 33.07.140 | PINTURA COM ESMALTE ALQUÍDICO EM ESTRUTURA METÁLICA |  |  |  | KG | 10512 |  | 2.96 | 31115.52
- | CDHU | [10 empty] | 532785.946
- |  | 8 - ESQUADRIAS DE MADEIRA E ESQUADRIAS METALICAS | [8 empty] | 0
EDIF | 170195 | PORTÃO EM FERRO GALVANIZADO ELETROFUNDIDO MALHA 65X132MM, DE ABRIR, 2 FOLHAS, COM PINTURA ELETROLÍTICA |  |  |  | M2 | 12 |  | 1030.1 | 12361.2 | 170195
- |  | Portão de Abrir com duas folhas (PR1) - 2,0 x 2,0 = 4,0m² | [5 empty] | 4
- |  | Portão de Abrir com duas folhas (PR2)- 2,0 x 4,0 = 8,0m² | [5 empty] | 8
-
EDIF | 80140 | PA.11 - PORTA EM ALUMÍNIO ANODIZADO, MEIO VIDRO, DE ABRIR, 2 FOLHAS |  |  |  | M2 | 33.6 |  | 1077.15 | 36192.24 | 80140
- |  | Porta de Vidro e Aluminio (P1) - 4,0x 2,10 = 8,4m² | [5 empty] | 33.6
-
EDIF | 70107 | PM.07 - PORTA LISA ESPECIAL/ SÓLIDA - 82X210CM |  |  |  | UN | 59 |  | 570.67 | 33669.53 | 70107
- |  | Porta P3 - 47unid inf | [5 empty] | 47
- |  | Porta P3 - 10unid sup | [5 empty] | 10
-
SINAPI | 91313 | KIT DE PORTA DE MADEIRA PARA PINTURA, SEMI-OCA (LEVE OU MÉDIA), PADRÃO POPULAR, 70X210CM, ESPESSURA DE 3,5CM, ITENS INCLUSOS: DOBRADIÇAS, MONTAGEM E INSTALAÇÃO DO BATENTE, FECHADURA COM EXECUÇÃO DO FURO - FORNECIMENTO E INSTALAÇÃO. AF_12/2019 |  |  |  | UN | 2 |  | 90.93 | 181.86 | 91313
- |  | Porta P2 - 2unid
-
EDIF | 70104 | PM.04 - PORTA LISA ESPECIAL/ SÓLIDA PARA PORTADORES DE DEFICIÊNCIA FÍSICA - 82X210CM |  |  |  | UN | 4 |  | 869.63 | 3478.52 | 70104
- |  | Porta P4 - 2unid
-
FDE | 05.01.029 | PM-74 PORTA SARRAFEADO MACIÇO P/BOXES L=62CM-COMPLETA |  |  |  | UN | 20 |  | 598.58 | 11971.6 | 05.01.029 | 598.5772 | 736.25
- | FDE | Porta P6 - 12unid | [5 empty] | 12
- |  | Porta P6 - 8unid | [5 empty] | 8
-
EDIF | 70149 | PM.49 - PORTA DE MADEIRA LISA COMUM/ ENCABEÇADA, 2 FOLHAS - 204X210CM |  |  |  | UN | 1 |  | 1094.85 | 1094.85 | 70149
- | EDIF | Porta P5 - 1unid
-
FDE | 05.01.070 | PM-83 PORTA DE CORRER ACESSIVEL SARRAFEADA MACIÇA G1-C1 P/PINTURA L=101CM |  |  |  | UN | 1 |  | 2907.36 | 2907.36 | 05.01.070 | 2907.3577 | 3576.05
| FDE | Porta P10 - 1unid
EDIF | 80139 | PA.10 - PORTA EM ALUMÍNIO ANODIZADO, MEIO VIDRO - ABRIR, 1 FOLHA |  |  |  | M2 | 0.6 |  | 988.06 | 592.836 | 80139
SIEC | 25.02.010 | Porta de entrada de abrir em alumínio com vidro, linha comercial |  |  |  | M2 | 12 |  | 580.32 | 6963.84 | 25.02.010
CDHU
EDIF | 70154 | EM.02 - BATENTE DE MADEIRA (25CM) - PARA PORTA DE 1 FOLHA, SEM BANDEIRA |  |  |  | JG | 63 |  | 718.9 | 45290.7 | 70154
|  | Ver item - 07.01.07 | [5 empty] | 59
|  | Ver item - 07.01.04 | [5 empty] | 4
|  | Ver item - 09.13.13 | [5 empty] | 2
|  | Ver item - 07.01.04 | [5 empty] | 4
EDIF | 70153 | EM.01 - BATENTE DE MADEIRA (14CM) - PARA INSTALAÇÕES SANITÁRIAS |  |  |  | JG | 20 |  | 662.66 | 13253.2 | 70153
|  | Ver item - 05.01.029 | [5 empty] | 20
EDIF | 70155 | EM.02 - BATENTE DE MADEIRA (25CM) - PARA PORTA DE 2 FOLHAS, SEM BANDEIRA |  |  |  | JG | 4 |  | 1252.17 | 5008.68 | 70155
|  | Ver item - 07.01.49 | [5 empty] | 1
EDIF | 80171 | EF.02 - BATENTE ESPECIAL EM PERFIL DE CHAPA DOBRADA N. 14 |  |  |  | M | 52 |  | 222.4 | 11564.8 | 80171
|  | Ver item - 08.01.40 | [5 empty] | 48.8
|  | Ver item - 08.01.39 | [5 empty] | 3.2
|  | Ver item - 02.01.08.400.01 | [5 empty] | 25.6
EDIF | 80266 | CA.17 - CAIXILHO EM ALUMÍNIO ANODIZADO - DE CORRER |  |  |  | M2 | 188 |  | 1079.87 | 203015.56 | 80266
|  | Janela J1 - 2,0 x 1,2 = 2,4m² | [5 empty] | 2.4
|  | Janela J2 - 4,0 x 1,3 x 25unid = 130m² | [5 empty] | 130
|  | Janela J5 - 1,5 x 1,2 x 2 unid = 3,6m² | [5 empty] | 3.6
|  | Janela J6 - 3,0 x 1,3 = 3,9m² | [5 empty] | 3.9
|  | Janela J9 - 1,85 x 1,2 x 2 unid = 4,44m² | [5 empty] | 4.44
|  | Janela J12 - 6,8 x 1,5 = 10,2m² | [5 empty] | 10.2
|  | Janela J13 - 7,0 x 1,5 = 10,5m² | [5 empty] | 10.5
|  | Janela J14 - 3,0 x 1,2 x 2 unid = 7,2m² | [5 empty] | 7.2
|  | Janela J15 - 3,75 x 1,5 x 2unid = 11,25m² | [5 empty] | 11.25
EDIF | 80262 | CA.13 - CAIXILHO EM ALUMÍNIO ANODIZADO - BASCULANTE |  |  |  | M2 | 35 |  | 1332.71 | 46644.85 | 80262
|  | Janela J3 - 1,0 x 0,6 x 5unid = 3,0m² | [5 empty] | 3
|  | Janela J4 - 0,6 x 1,0 = 0,6m² | [5 empty] | 0.6
|  | Janela J7 - 1,55 x 0,4 x2 unid= 1,24m² | [5 empty] | 1.24
|  | Janela J8 - 1,2 x 0,4 = 0,48m² | [5 empty] | 0.48
|  | Janela J10 - 2,17 x 0,6 = 1,30m² | [5 empty] | 1.302
|  | Janela J11 - 5,5 x 0,6 x 2 unid = 6,6m² | [5 empty] | 6.6
|  | Janela J21 - 3,75 x 1,5 x 2 unid = 11,25m² | [5 empty] | 11.25
|  | Janela J22 - 2,0 x 2,0 x 2 unid = 8,0m² | [5 empty] | 8
EDIF | 80258 | CA.09 - CAIXILHO EM ALUMÍNIO ANODIZADO - MAXIMAR |  |  |  | M2 | 35 |  | 1025.94 | 35907.9 | 80258
|  | Janela J16 - 2,0 x 2,0 = | [5 empty] | 4
|  | Janela J17 - 3,75 x 1,5 x 2 unid = 11,25 | [5 empty] | 11.25
|  | Janela J18 - 2,0 x 2,0 = 4,0m² | [5 empty] | 4 |  |  | 0
|  | Janela J19 - 3,75 x 1,5 = 5,63m² | [5 empty] | 5.625
|  | Janela J20 - 2,0 x 2,0 x 2 unid = 8,0m² | [5 empty] | 8 |  |  | 0
| 34.05.320 | Portão de ferro perfilado, tipo parque |  |  |  | M2 | 3 |  | 842.32 | 2526.96
CDHU
472626.486
9 - INSTALACOES ELETRICAS/CABEAMENTO ESTRUTURADO
| COT | SISTEMA DE GERAÇÃO DE ENERGIA FOTOVOLTAICA - 120 m² |  |  |  | M2 | 120 |  | 1017.05 | 122046
8 X(1,95*1,15)--- 8*2,25=18,00M2 --- r$18.307,00/18M2 =
CDHU 182 | 43.07.330 | Ar condicionado a frio, tipo split parede com capacidade de 12.000 BTU/h |  |  |  | CJ | 14 |  | 3464.01 | 48496.14 | 43.07.330
| CDHU | Salas Diversas 7 - 12.000BTU | [5 empty] | 7
CDHU 182 | 43.07.340 | Ar condicionado a frio, tipo split parede com capacidade de 18.000 BTU/h |  |  |  | CJ | 22 |  | 4733.32 | 104133.04 | 43.07.340
| CDHU | Gabinetes e presidencia 21 - 18.000 BTU | [5 empty] | 21
CDHU 182 | 43.07.320 | Ar condicionado a frio, tipo split cassete com capacidade de 36.000 BTU/h |  |  |  | CJ | 4 |  | 13089.31 | 52357.24 | 43.07.320
| CDHU | Tribuna - minimo de 60.000 BTU | [5 empty] | 2
|  | Refeitorio - Minimo de 60.000 BTU | [5 empty] | 2
EDIF | 90162 | ENTRADA AÉREA DE ENERGIA E TELEFONE - 71 À 75KVA |  |  |  | UN | 1 |  | 15424.78 | 15424.78 | 90162
SINAPI | 101879 | QUADRO DE DISTRIBUIÇÃO DE ENERGIA EM CHAPA DE AÇO GALVANIZADO, DE EMBUTIR, COM BARRAMENTO TRIFÁSICO, PARA 24 DISJUNTORES DIN 100A - FORNECIMENTO E INSTALAÇÃO. AF_10/2020 |  |  |  | UN | 5 |  | 658.88 | 3294.4 | 101879
| SINAPI | Tomada QM01 Caixa para medidor (24 módulos) Barramento 175 - 1 unid | [5 empty] | 1
|  | Iluminação QM02 Caixa para medidor (24 módulos) Barramento 175 - 1 unid | [5 empty] | 1
|  | TV QD01 Caixa para medidor (24 módulos) Barramento 175 - 1 unid | [5 empty] | 1
|  | Tom Est QD01 Caixa para medidor (24 módulos) Barramento 175 - 1 unid | [5 empty] | 1
|  | Ar Cond QD01 Caixa para medidor (24 módulos) Barramento 175 - 1 unid | [5 empty] | 1
SINAPI | 101883 | QUADRO DE DISTRIBUIÇÃO DE ENERGIA EM CHAPA DE AÇO GALVANIZADO, DE EMBUTIR, COM BARRAMENTO TRIFÁSICO, PARA 18 DISJUNTORES DIN 100A - FORNECIMENTO E INSTALAÇÃO. AF_10/2020 |  |  |  | UN | 2 |  | 628.26 | 1256.52 | 101883
| SINAPI | Tomada QD01 Caixa para medidor (18 módulos) Barramento 175 - 1 unid | [5 empty] | 1
|  | Tomada QD02 Caixa para medidor (18 módulos) Barramento 175 - 1 unid | [5 empty] | 1
FDE | 09.05.045 | QUADRO DISTRIBUICAO, DISJ. GERAL 50A P/ 10 A 12 DISJS. |  |  |  | UN | 5 |  | 411.78 | 2058.9 | 09.05.045 | 411.7805 | 506.49
| FDE | TV QD02TV Caixa para medidor (12 módulos) Barramento 175 - 1 unid | [5 empty] | 1
|  | Tom Est QD04 Caixa para medidor (12 módulos) Barramento 175 - 1 unid | [5 empty] | 1
|  | Ar Cond QD02 Caixa para medidor (12 módulos) Barramento 175 - 1 unid | [5 empty] | 1
|  | Ar Cond QD04 Caixa para medidor (12 módulos) Barramento 175 - 1 unid | [5 empty] | 1
|  | Tomada QD03 Caixa para medidor (12 módulos) Barramento 175 - 1 unid | [5 empty] | 1
SINAPI | 101896 | DISJUNTOR TERMOMAGNÉTICO TRIPOLAR , CORRENTE NOMINAL DE 200A - FORNECIMENTO E INSTALAÇÃO. AF_10/2020 |  |  |  | UN | 1 |  | 663.53 | 663.53 | 101896
SINAPI
EDIF | 90460 | DISPOSITIVO DE PROTEÇÃO CONTRA SURTOS 275V - 15KA |  |  |  | UN | 6 |  | 74.15 | 444.9 | 90460
6
EDIF | 90814 | MINI DISJUNTOR - TIPO EUROPEU (IEC) - TRIPOLAR 6/25A |  |  |  | UN | 5 |  | 120.12 | 600.6 | 90814
|  | Iluminação Disjuntor CD01 - 16A | [5 empty] | 1
|  | Iluminação Disjuntor CD02 -10A | [5 empty] | 1
|  | Iluminação Disjuntor CD03 -10A | [5 empty] | 1
|  | Iluminação Disjuntor CD04 - 16A | [5 empty] | 1
|  | Ar Cond Disjuntor CD02 - 20A | [5 empty] | 1
EDIF | 90815 | MINI DISJUNTOR - TIPO EUROPEU (IEC) - TRIPOLAR 32/50A |  |  |  | UN | 13 |  | 112.93 | 1468.09 | 90815
|  | Tomada Disjuntor CDGeral 50A - 3unid | [5 empty] | 3
|  | Tomada Disjuntor CD01 50A - 1unid | [5 empty] | 1
|  | Tomada Disjuntor CD02 50A - 1unid | [5 empty] | 1
|  | Iluminação Disjuntor CDGeral 50A - 1unid | [5 empty] | 1
|  | Tomada TV Disjuntor CD01TV 50A - 1unid | [5 empty] | 1
|  | Tomada TV Disjuntor CD02TV 50A - 1unid | [5 empty] | 1
|  | Tomada Estat Disjuntor CD01 50A - 1unid | [5 empty] | 1
|  | Tomada Estat Disjuntor CD02 50A - 1unid | [5 empty] | 1
|  | Tomada Estat Disjuntor CD03 50A - 1unid | [5 empty] | 1
|  | Tomada Estat Disjuntor CD04 50A - 1unid | [5 empty] | 1
|  | Ar Cond CD04 Disjuntos 50A - 1 unid | [5 empty] | 1
EDIF | 90819 | MINI DISJUNTOR - TIPO EUROPEU (IEC) - BIPOLAR 63A |  |  |  | UN | 2 |  | 82.18 | 164.36 | 90819
|  | Iluminação QM02 Disjuntos 63A - 1 unid | [5 empty] | 1
|  | Ar Cond CD01 Disjuntos 63A - 1 unid | [5 empty] | 1
EDIF | 90818 | MINI DISJUNTOR - TIPO EUROPEU (IEC) - TRIPOLAR 100A |  |  |  | UN | 1 |  | 236.91 | 236.91 | 90818
|  | Tomada Disjuntor CDGeral 100A - 1unid | [5 empty] | 1
EDIF | 90813 | MINI DISJUNTOR - TIPO EUROPEU (IEC) - BIPOLAR 32/50A |  |  |  | UN | 5 |  | 84.66 | 423.3 | 90813
|  | Tomada Disjuntor CDGeral 50A - 1unid | [5 empty] | 1
EDIF | 90812 | MINI DISJUNTOR - TIPO EUROPEU (IEC) - BIPOLAR 6/25A |  |  |  | UN | 36 |  | 83.49 | 3005.64 | 90812
|  | Tomada Disjuntor CD03 16A - 1unid | [5 empty] | 1
EDIF | 90810 | MINI DISJUNTOR - TIPO EUROPEU (IEC) - UNIPOLAR 6/25A |  |  |  | UN | 72 |  | 31.98 | 2302.56 | 90810
|  | Tomada Disjuntor CD01 20A - 11unid | [5 empty] | 11
|  | Tomada Disjuntor CD01 10A - 1unid | [5 empty] | 1
|  | Tomada Disjuntor CD02 20A - 2unid | [5 empty] | 2
|  | Tomada Disjuntor CD02 16A - 8unid | [5 empty] | 8
|  | Tomada Disjuntor CD02 10A - 1unid | [5 empty] | 1
|  | Tomada Disjuntor CD03 16A - 2unid | [5 empty] | 2
|  | Tomada Disjuntor CD03 10A - 3unid | [5 empty] | 3
|  | Tomada TV Disjuntor CD01TV 16A - 8unid | [5 empty] | 8
|  | Tomada TV Disjuntor CD01TV 10A - 1unid | [5 empty] | 1
|  | Tomada TV Disjuntor CD02TV 16A - 3unid | [5 empty] | 3
|  | Tomada Estab Disjuntor CD01 10A - 2unid | [5 empty] | 2
|  | Tomada Estab Disjuntor CD01 20A - 2unid | [5 empty] | 2
|  | Tomada Estab Disjuntor CD02 10A - 1unid | [5 empty] | 1
|  | Tomada Estab Disjuntor CD02 16A - 5unid | [5 empty] | 5
|  | Tomada Estab Disjuntor CD02 20A - 4unid | [5 empty] | 4
|  | Tomada Estab Disjuntor CD04 10A - 1unid | [5 empty] | 1
|  | Tomada Estab Disjuntor CD04 16A - 1unid | [5 empty] | 1
|  | Tomada Estab Disjuntor CD04 20A - 1unid | [5 empty] | 1
|  | Ar Cond. Disjuntor CD01 20A - 1unid | [5 empty] | 1
|  | Ar Cond. Disjuntor CD02 10A - 1unid | [5 empty] | 1
|  | Ar Cond. Disjuntor CD02 16A - 3unid | [5 empty] | 3
|  | Ar Cond. Disjuntor CD02 20A - 1unid | [5 empty] | 1
EDIF | 90811 | MINI DISJUNTOR - TIPO EUROPEU (IEC) - UNIPOLAR 32/50A |  |  |  | UN | 15 |  | 29.75 | 446.25 | 90811
| EDIF | Tomada Estab Disjuntor CD01 32A - 6unid | [5 empty] | 6
|  | Ar Cond. Disjuntor CD01 40A - 8unid | [5 empty] | 8
|  | Ar Cond. Disjuntor CD04 32A - 1unid | [5 empty] | 1
FDE | 09.82.009 | CAIXA ESTAMPADA 4" X 2" |  |  |  | UN | 633 |  | 14.22 | 9001.26 | 09.82.009 | 14.2195 | 17.49
| FDE | Iluminação Caixa Estampada 4x2 - 77 unid | [5 empty] | 77
|  | Iluminação Caixa de Passagem na parede - 11 unid | [5 empty] | 11
|  | Iluminação Caixa de Passagem no teto - 8 unid | [5 empty] | 8
|  | Ar Condicionado Caixa Estampada 4x2 - 55 unid | [5 empty] | 55
|  | Ar Condicionado Caixa de Passagem Teto - 24 unid | [5 empty] | 24
|  | Telefone Caixa Estampada 4x2 - 63 unid | [5 empty] | 63
|  | Telefone Caixa de Passagem Teto - 26 unid | [5 empty] | 26
|  | TV Caixa Estampada 4x2 - 45 unid | [5 empty] | 45
|  | TV Caixa de Passagem Teto - 20 unid | [5 empty] | 20
|  | Tomada Estabilizada Caixa Estampada 4x2 - 117 unid | [5 empty] | 117
|  | Tomada Estabilizada Caixa de Passagem Teto - 30 unid | [5 empty] | 30
|  | Tomada Caixa Estampada 4x2 - 157 unid | [5 empty] | 157
Tomada Caixa de Passagem Teto - 34unid
EDIF | 90520 | CAIXA DE PASSAGEM E LIGAÇÃO EM PVC OCTOGONAL FUNDO MOVEL 10X10CM, INCLUSIVE ESPELHO |  |  |  | UN | 204 |  | 19.56 | 3990.24 | 90520
| EDIF | Iluminação Caixa Octogonal - 204 unid | [5 empty] | 204
SINAPI | 91905 | CURVA 90 GRAUS PARA ELETRODUTO, PVC, ROSCÁVEL, DN 32 MM (1"), PARA CIRCUITOS TERMINAIS, INSTALADA EM LAJE - FORNECIMENTO E INSTALAÇÃO. AF_12/2015 |  |  |  | UN | 15 |  | 20.1 | 301.5 | 91905
| SINAPI | Iluminação Curva 1" - 7 unid | [5 empty] | 7
|  | Ar Condicionado Curva 1" - 3 unid | [5 empty] | 3
|  | TV Curva 1" - 2 unid | [5 empty] | 2
|  | Tomada Estabilizada Curva 1" - 3 unid | [5 empty] | 3
SIEC | 93018 | Curva 90º para eletroduto de PVC rígido roscável, Ø 50 mm (1 1/2") |  |  |  | un | 10 |  | 27.09 | 270.9 | 93018
| SINAPI | Iluminação Curva 1.1/2"- 10 unid | [5 empty] | 10
SINAPI | 91908 | CURVA 90 GRAUS PARA ELETRODUTO, PVC, ROSCÁVEL, DN 40 MM (1 1/4"), PARA CIRCUITOS TERMINAIS, INSTALADA EM LAJE - FORNECIMENTO E INSTALAÇÃO. AF_12/2015 |  |  |  | UN | 4 |  | 24.09 | 96.36 | 91908
| SINAPI | Tomada Curva 1.1/4"- 4 unid | [5 empty] | 4
SINAPI | 91902 | CURVA 90 GRAUS PARA ELETRODUTO, PVC, ROSCÁVEL, DN 25 MM (3/4"), PARA CIRCUITOS TERMINAIS, INSTALADA EM LAJE - FORNECIMENTO E INSTALAÇÃO. AF_12/2015 |  |  |  | UN | 351 |  | 15.42 | 5412.42 | 91902
| SINAPI | Iluminação Curva 3/4" - 7 unid | [5 empty] | 7
|  | Ar Condicionado Curva 3/4" - 130 unid | [5 empty] | 130
|  | Telefone Curva 3/4" - 41 unid | [5 empty] | 41
|  | TV Curva 3/4" - 100 unid | [5 empty] | 100
|  | Tomada Estabilizada Curva 3/4" - 57 unid | [5 empty] | 57
|  | Tomada Curva 3/4" - 16 unid | [5 empty] | 16
SINAPI | 91854 | ELETRODUTO FLEXÍVEL CORRUGADO, PVC, DN 25 MM (3/4"), PARA CIRCUITOS TERMINAIS, INSTALADO EM PAREDE - FORNECIMENTO E INSTALAÇÃO. AF_12/2015 |  |  |  | M | 558.16 |  | 11.52 | 6430.0032 | 91854
| SINAPI | Iluminação Eletroduto Flexivel 3/4" Parede - 181,69m | [5 empty] | 181.69
|  | Tomada Eletroduto Flexivel 3/4" Parede - 376,47m | [5 empty] | 376.47
SINAPI | 91860 | ELETRODUTO FLEXÍVEL CORRUGADO, PEAD, DN 40 MM (1 1/4"), PARA CIRCUITOS TERMINAIS, INSTALADO EM PAREDE - FORNECIMENTO E INSTALAÇÃO. AF_12/2015 |  |  |  | M | 32.5 |  | 14.79 | 480.675 | 91860
| SINAPI | Tomada Eletroduto Flexivel 1.1/4" Parede - 1,30m | [5 empty] | 1.3
SINAPI | 91856 | ELETRODUTO FLEXÍVEL CORRUGADO, PVC, DN 32 MM (1"), PARA CIRCUITOS TERMINAIS, INSTALADO EM PAREDE - FORNECIMENTO E INSTALAÇÃO. AF_12/2015 |  |  |  | M | 42.2 |  | 14.84 | 626.248 | 91856
| SINAPI | Iluminação Eletroduto Flexivel 1" Parede - 31,20m | [5 empty] | 31.2
|  | Tomada Eletroduto Flexivel 1" Parede - 11,00m | [5 empty] | 11
SINAPI | 93009 | ELETRODUTO RÍGIDO ROSCÁVEL, PVC, DN 60 MM (2") - FORNECIMENTO E INSTALAÇÃO. AF_12/2015 |  |  |  | M | 24.33 |  | 30.59 | 744.2547 | 93009
| SINAPI | Tomada Eletroduto Flexivel 2" Parede - 3,00m | [5 empty] | 3
|  | Tomada Eletroduto Flexivel 2" Piso - 21,33m | [5 empty] | 21.33
SINAPI | 91846 | ELETRODUTO FLEXÍVEL CORRUGADO, PVC, DN 32 MM (1"), PARA CIRCUITOS TERMINAIS, INSTALADO EM LAJE - FORNECIMENTO E INSTALAÇÃO. AF_12/2015 |  |  |  | M | 360.77 |  | 11.92 | 4300.3784 | 91846
| SINAPI | Iluminação Eletroduto Flexivel 1" Teto - 218,98m | [5 empty] | 218.98
|  | Toomada Eletroduto Flexivel 1" Teto - 141,79m | [5 empty] | 141.79
SINAPI | 91844 | ELETRODUTO FLEXÍVEL CORRUGADO, PVC, DN 25 MM (3/4"), PARA CIRCUITOS TERMINAIS, INSTALADO EM LAJE - FORNECIMENTO E INSTALAÇÃO. AF_12/2015 |  |  |  | M | 543.73 |  | 8.43 | 4583.6439 | 91844
| SINAPI | Iluminação Eletroduto Flexivel 3/4" Teto - 422,97m | [5 empty] | 422.97
|  | Iluminação Mangueira Flexível 3/4" Teto - 19,12m | [5 empty] | 19.12
|  | Tomada Eletroduto Flexivel 3/4" Piso - 10,13m | [5 empty] | 10.13
|  | Tomada Eletroduto Flexivel 3/4" Teto - 91,51m | [5 empty] | 91.51
SINAPI | 91851 | ELETRODUTO FLEXÍVEL LISO, PEAD, DN 40 MM (1 1/4"), PARA CIRCUITOS TERMINAIS, INSTALADO EM LAJE - FORNECIMENTO E INSTALAÇÃO. AF_12/2015 |  |  |  | M | 87.14 |  | 11.14 | 970.7396 | 91851
| SINAPI | Tomada Eletroduto Flexivel 1.1/4" Teto - 60,91m | [5 empty] | 60.91
SINAPI | 91872 | ELETRODUTO RÍGIDO ROSCÁVEL, PVC, DN 32 MM (1"), PARA CIRCUITOS TERMINAIS, INSTALADO EM PAREDE - FORNECIMENTO E INSTALAÇÃO. AF_12/2015 |  |  |  | M | 30.13 |  | 20.39 | 614.3507 | 91872
| SINAPI | Iluminação Eletroduto Rigido 1" Parede - 6,5m | [5 empty] | 6.5
|  | Ar Condicionado Eletroduto Rigido 1" Parede - 17,13m | [5 empty] | 17.13
|  | TV Eletroduto Rigido 1" Parede - 2,6m | [5 empty] | 2.6
|  | Tomada Estabilizada Eletroduto Rigido 1" Parede - 3,9m | [5 empty] | 3.9
SINAPI | 93008 | ELETRODUTO RÍGIDO ROSCÁVEL, PVC, DN 50 MM (1 1/2") - FORNECIMENTO E INSTALAÇÃO. AF_12/2015 |  |  |  | M | 27.14 |  | 20.69 | 561.5266 | 93008
| SINAPI | Iluminação Eletroduto Rigido 1.1/2" Parede - 5,6m | [5 empty] | 5.6
|  | Iluminação Eletroduto Rigido 1.1/2" Piso - 21,54m | [5 empty] | 21.54
SINAPI | 91873 | ELETRODUTO RÍGIDO ROSCÁVEL, PVC, DN 40 MM (1 1/4"), PARA CIRCUITOS TERMINAIS, INSTALADO EM PAREDE - FORNECIMENTO E INSTALAÇÃO. AF_12/2015 |  |  |  | M | 13.18 |  | 24.93 | 328.5774 | 91873
| SINAPI | Tomada Eletroduto Rigido 1.1/4" Parede - 1,30m | [5 empty] | 1.3
SINAPI | 91871 | ELETRODUTO RÍGIDO ROSCÁVEL, PVC, DN 25 MM (3/4"), PARA CIRCUITOS TERMINAIS, INSTALADO EM PAREDE - FORNECIMENTO E INSTALAÇÃO. AF_12/2015 |  |  |  | M | 906.53 |  | 15.77 | 14295.9781 | 91871
| SINAPI | Iluminação Eletroduto Rigido 3/4" Parede - 11,88m | [5 empty] | 11.88
|  | Ar Condicionado Eletroduto Rigido 3/4" Parede - 398,40m | [5 empty] | 398.4
|  | Telefone Eletroduto Rigido 3/4" Parede - 249,25m | [5 empty] | 249.25
|  | TV Eletroduto Rigido 3/4" Parede - 36,8m | [5 empty] | 36.8
|  | Tomada Estabilizada Eletroduto Rigido 3/4" Parede - 200,6m | [5 empty] | 200.6
|  | Tomada Eletroduto Rigido 3/4" Parede - 9,6m | [5 empty] | 9.6
SINAPI | 91868 | ELETRODUTO RÍGIDO ROSCÁVEL, PVC, DN 32 MM (1"), PARA CIRCUITOS TERMINAIS, INSTALADO EM LAJE - FORNECIMENTO E INSTALAÇÃO. AF_12/2015 |  |  |  | M | 419.15 |  | 16.38 | 6865.677 | 91868
| SINAPI | Iluminação Eletroduto Rigido 1" Teto - 106,28m | [5 empty] | 106.28
|  | Ar Condicionado Eletroduto Rigido 1" Teto - 98,45m | [5 empty] | 98.45
|  | TV Eletroduto Rigido 1" Teto - 91,91m | [5 empty] | 91.91
|  | Tomada Estabilizada Eletroduto Rigido 1" Teto - 122,51m | [5 empty] | 122.51
SINAPI | 91869 | ELETRODUTO RÍGIDO ROSCÁVEL, PVC, DN 40 MM (1 1/4"), PARA CIRCUITOS TERMINAIS, INSTALADO EM LAJE - FORNECIMENTO E INSTALAÇÃO. AF_12/2015 |  |  |  | M | 27.9 |  | 21 | 585.9 | 91869
| SINAPI | Iluminação Eletroduto Rigido 1.1/4" Teto - 22,71m | [5 empty] | 22.71
|  | Tomada Eletroduto Rigido 1.1/4" Teto - 5,19m | [5 empty] | 5.19
SINAPI | 91867 | ELETRODUTO RÍGIDO ROSCÁVEL, PVC, DN 25 MM (3/4"), PARA CIRCUITOS TERMINAIS, INSTALADO EM LAJE - FORNECIMENTO E INSTALAÇÃO. AF_12/2015 |  |  |  | M | 332.9 |  | 11.77 | 3918.233 | 91867
| SINAPI | Iluminação Eletroduto Rigido 3/4" Teto - 85,14m | [5 empty] | 85.14
|  | Ar Condicionado Eletroduto Rigido 3/4" Teto- 8,06m | [5 empty] | 8.06
|  | TV Eletroduto Rigido 3/4" Teto- 111,14m | [5 empty] | 111.14
|  | Tomada Estabilizada Eletroduto Rigido 3/4" Teto- 114,92m | [5 empty] | 114.92
|  | Tomada EEletroduto Rigido 3/4" Teto- 13,64m | [5 empty] | 13.64
EDIF | 90951 | LUMINÁRIA COMERCIAL DE SOBREPOR COM DIFUSOR TRANSPARENTE OU FOSCO PARA 2 LÂMPADAS TUBULARES DE LED 18/20W - COMPLETA |  |  |  | UN | 204 |  | 272.94 | 55679.76 | 90951
| EDIF | Iluminação Lampada Led - 204unid | [5 empty] | 204
SINAPI | 91959 | INTERRUPTOR SIMPLES (2 MÓDULOS), 10A/250V, INCLUINDO SUPORTE E PLACA - FORNECIMENTO E INSTALAÇÃO. AF_12/2015 |  |  |  | UN | 10 |  | 43.44 | 434.4 | 91959
| SINAPI | Iluminação Interruptor duas secções - 10 unid | [5 empty] | 10
SINAPI | 91953 | INTERRUPTOR SIMPLES (1 MÓDULO), 10A/250V, INCLUINDO SUPORTE E PLACA - FORNECIMENTO E INSTALAÇÃO. AF_12/2015 |  |  |  | UN | 67 |  | 170.26 | 11407.42 | 91953
| SINAPI | Iluminação Interruptor uma secção - 67 unid | [5 empty] | 67
SINAPI | 91885 | LUVA PARA ELETRODUTO, PVC, ROSCÁVEL, DN 32 MM (1"), PARA CIRCUITOS TERMINAIS, INSTALADA EM PAREDE - FORNECIMENTO E INSTALAÇÃO. AF_12/2015 |  |  |  | UN | 30 |  | 12.89 | 386.7 | 91885
| SINAPI | Iluminação Luva 1" - 14 unid | [5 empty] | 14
|  | Ar Condicionado Luva 1" Teto - 6 unid | [5 empty] | 6
|  | TV Luva 1" Teto - 4 unid | [5 empty] | 4
|  | Tomada Estabilizada Luva 1" Teto - 6 unid | [5 empty] | 6
SIEC | 93013 | Luva para eletroduto de PVC rígido roscável, Ø 50 mm (1 1/2") |  |  |  | un | 20 |  | 17.75 | 355 | 93013
| SINAPI | Iluminação Luva 1.1/2" - 20 unid | [5 empty] | 20
SINAPI | 91886 | LUVA PARA ELETRODUTO, PVC, ROSCÁVEL, DN 40 MM (1 1/4"), PARA CIRCUITOS TERMINAIS, INSTALADA EM PAREDE - FORNECIMENTO E INSTALAÇÃO. AF_12/2015 |  |  |  | UN | 3 |  | 15.58 | 46.74 | 91886
| SINAPI | Iluminação Luva 1.1/4" - 2 unid | [5 empty] | 3
SINAPI | 91884 | LUVA PARA ELETRODUTO, PVC, ROSCÁVEL, DN 25 MM (3/4"), PARA CIRCUITOS TERMINAIS, INSTALADA EM PAREDE - FORNECIMENTO E INSTALAÇÃO. AF_12/2015 |  |  |  | UN | 732 |  | 10.92 | 7993.44 | 91884
| SINAPI | Iluminação Luva 3/4" - 14unid | [5 empty] | 14
|  | Ar Condicionado Luva 3/4" Teto - 260 unid | [5 empty] | 260
|  | Tomada Luva 3/4" Teto - 82 unid | [5 empty] | 82
|  | TV Luva 3/4" Teto - 200 unid | [5 empty] | 200
|  | Tomada Estabilizada Luva 3/4" Teto - 114 unid | [5 empty] | 144
|  | Tomada Luva 3/4" Teto - 32 unid | [5 empty] | 32
SINAPI | 92998 | CABO DE COBRE FLEXÍVEL ISOLADO, 185 MM², ANTI-CHAMA 0,6/1,0 KV, PARA DISTRIBUIÇÃO - FORNECIMENTO E INSTALAÇÃO. AF_12/2015 |  |  |  | M | 1569.67 |  | 159.58 | 250487.9386 | 92998
| SINAPI | Iluminação Cabo 1KV Fase 185mm² - 390,81m | [5 empty] | 390.81
|  | Iluminação Cabo 1KV Neutro 185mm² - 130,27m | [5 empty] | 130.27
|  | Tomada Cabo 1KV Fase 185mm² - 758,85m | [5 empty] | 758.85
|  | Tomada Cabo 1KV Neutro 185mm² - 289,74m | [5 empty] | 289.74
SINAPI | 92994 | CABO DE COBRE FLEXÍVEL ISOLADO, 120 MM², ANTI-CHAMA 0,6/1,0 KV, PARA DISTRIBUIÇÃO - FORNECIMENTO E INSTALAÇÃO. AF_12/2015 |  |  |  | M | 642.37 |  | 105.78 | 67949.8986 | 92994
| SINAPI | Iluminação Cabo 1KV Fase 120mm² - 481,78m | [5 empty] | 481.78
|  | Iluminação Cabo 1KV Neutro 120mm² - 160,59m | [5 empty] | 160.59
SINAPI | 92984 | CABO DE COBRE FLEXÍVEL ISOLADO, 25 MM², ANTI-CHAMA 0,6/1,0 KV, PARA DISTRIBUIÇÃO - FORNECIMENTO E INSTALAÇÃO. AF_12/2015 |  |  |  | M | 132.52 |  | 24.3 | 3220.236 | 92984
| SINAPI | Tomada Estabilizada Cabo 1KV Fase 25mm² - 10,94m | [5 empty] | 10.94
|  | Tomada Estabilizada Cabo 1KV Neutro 25mm² - 10,94m | [5 empty] | 10.94
|  | Tomada Cabo 1KV Terra 25mm² - 110,97m | [5 empty] | 110.64
SINAPI | 91930 | CABO DE COBRE FLEXÍVEL ISOLADO, 6 MM², ANTI-CHAMA 450/750 V, PARA CIRCUITOS TERMINAIS - FORNECIMENTO E INSTALAÇÃO. AF_12/2015 |  |  |  | M | 110.75 |  | 8.69 | 962.4175 | 91930
| SINAPI | Iluminação Cabo 750V Terra 6,0mm² - 110,75m | [5 empty] | 110.75
SINAPI | 91928 | CABO DE COBRE FLEXÍVEL ISOLADO, 4 MM², ANTI-CHAMA 450/750 V, PARA CIRCUITOS TERMINAIS - FORNECIMENTO E INSTALAÇÃO. AF_12/2015 |  |  |  | M | 4333.96 |  | 6.39 | 27694.0044 | 91928
| SINAPI | Iluminação Cabo 750V Fase 4,0mm² - 200,10m | [5 empty] | 200.1
|  | Iluminação Cabo 750V Terra 4,0mm² - 741,05m | [5 empty] | 741.05
|  | Ar Condicionado Cabo 750V Fase 4,0mm² - 754,79m | [5 empty] | 754.79
|  | Ar Condicionado Cabo 750V Neutro 4,0mm² - 754,79m | [5 empty] | 754.79
|  | Ar Condicionado Cabo 750V Terra 4,0mm² - 522,04m | [5 empty] | 522.04
|  | TV Cabo 750V Terra 4,0mm² - 242,45m | [5 empty] | 242.45
|  | Tomada Estabilizada Cabo 750V Terra 4,0mm² - 441,94m | [5 empty] | 441.94
|  | Tomada Cabo 750V Fase 4,0mm² - 23,24m | [5 empty] | 23.24
|  | Tomada Cabo 750V Neutro 4,0mm² - 23,24m | [5 empty] | 23.24
|  | Tomada Cabo 750V Terra 4,0mm² - 630,32m | [5 empty] | 630.32
SINAPI | 91926 | CABO DE COBRE FLEXÍVEL ISOLADO, 2,5 MM², ANTI-CHAMA 450/750 V, PARA CIRCUITOS TERMINAIS - FORNECIMENTO E INSTALAÇÃO. AF_12/2015 |  |  |  | M | 8084.3 |  | 4.05 | 32741.415 | 91926
| SINAPI | Iluminação Cabo 750V Fase 2,5mm² - 2521,97m | [5 empty] | 2521.97
|  | Iluminação Cabo 750V Retorno 2,5mm² - 963,37m | [5 empty] | 963.37
|  | TV Cabo 750V Fase 2,5mm² - 425,95m | [5 empty] | 425.95
|  | TV Cabo 750V Neutro 2,5mm² - 425,95m | [5 empty] | 425.95
|  | Tomada Estabilizada Cabo 750V Fase 2,5mm² - 765,63m | [5 empty] | 765.63
|  | Tomada Estabilizada Cabo 750V Neutro 2,5mm² - 765,63m | [5 empty] | 765.63
|  | Tomada Cabo 750V Fase 2,5mm² - 1107,90m | [5 empty] | 1107.9
|  | Tomada Cabo 750V Neutro 2,5mm² - 1107,90m | [5 empty] | 1107.9
SINAPI | 91993 | TOMADA ALTA DE EMBUTIR (1 MÓDULO), 2P+T 20 A, INCLUINDO SUPORTE E PLACA - FORNECIMENTO E INSTALAÇÃO. AF_12/2015 |  |  |  | UN | 61 |  | 46.39 | 2829.79 | 91993
| SINAPI | Ar Condicionado Tomada - 55 unid | [5 empty] | 55
|  | Tomada Chuveiro - 6 unid | [5 empty] | 6
SINAPI | 91992 | TOMADA ALTA DE EMBUTIR (1 MÓDULO), 2P+T 10 A, INCLUINDO SUPORTE E PLACA - FORNECIMENTO E INSTALAÇÃO. AF_12/2015 |  |  |  | UN | 45 |  | 44.43 | 1999.35 | 91992
| SINAPI | TV Tomada - 45 unid | [5 empty] | 45
SINAPI | 92001 | TOMADA BAIXA DE EMBUTIR (1 MÓDULO), 2P+T 20 A, INCLUINDO SUPORTE E PLACA - FORNECIMENTO E INSTALAÇÃO. AF_12/2015 |  |  |  | UN | 117 |  | 30.86 | 3610.62 | 92001
| SINAPI | Tomada Estabilizada - 117 unid | [5 empty] | 117
SINAPI | 92000 | TOMADA BAIXA DE EMBUTIR (1 MÓDULO), 2P+T 10 A, INCLUINDO SUPORTE E PLACA - FORNECIMENTO E INSTALAÇÃO. AF_12/2015 |  |  |  | UN | 151 |  | 28.9 | 4363.9 | 92000
| SINAPI | Tomada - 151 unid | [5 empty] | 151
SINAPI | 98308 | TOMADA PARA TELEFONE RJ11 - FORNECIMENTO E INSTALAÇÃO. AF_11/2019 |  |  |  | UN | 4 |  | 30.43 | 121.72 | 98308
| SINAPI | Telefone Tomada Piso - 4 unid | [5 empty] | 4
EDIF | 98295 | CABO ELETRÔNICO CATEGORIA 5E, INSTALADO EM EDIFICAÇÃO INSTITUCIONAL - FORNECIMENTO E INSTALAÇÃO. AF_11/2019 |  |  |  | UN | 59 |  | 11.2 | 660.8 | 98295
| EDIF | Telefone Saida para telefone interno na parede - 59unid | [5 empty] | 59
SINAPI | 98307 | TOMADA DE REDE RJ45 - FORNECIMENTO E INSTALAÇÃO. AF_11/2019 |  |  |  | UN | 66 |  | 44.34 | 2926.44 | 98307
| SINAPI | Tomada RJ45 Parede - 62 unid | [5 empty] | 62
|  | Tomada RJ45 Piso - 4 unid | [5 empty] | 4
SINAPI | 100561 | QUADRO DE DISTRIBUICAO PARA TELEFONE N.3, 40X40X12CM EM CHAPA METALICA, DE EMBUTIR, SEM ACESSORIOS, PADRAO TELEBRAS, FORNECIMENTO E INSTALAÇÃO. AF_11/2019 |  |  |  | UN | 4 |  | 224.91 | 899.64 | 100561
| SINAPI | Quadro de Distribuição LAN - 2unid | [5 empty] | 2
|  | Quadro de Distribuição Telefone - 2unid | [5 empty] | 2
SINAPI | 98304 | PATCH PANEL 48 PORTAS, CATEGORIA 6 - FORNECIMENTO E INSTALAÇÃO. AF_11/2019 |  |  |  | UN | 2 |  | 4229.87 | 8459.74 | 98304
| SINAPI | Quadro de Distribuição LAN - 2unid
SINAPI | 98297 | CABO ELETRÔNICO CATEGORIA 6, INSTALADO EM EDIFICAÇÃO INSTITUCIONAL - FORNECIMENTO E INSTALAÇÃO. AF_11/2019 |  |  |  | M | 1994 |  | 3.88 | 7736.72 | 98297
SINAPI
| 66.20.225 | Switch Gigabit 24 portas com capacidade de 10/100/1000/Mbps |  |  |  | UNID | 2 |  | 2606.8 | 5213.6
CDHU
| 65010 | GUIA ORGANIZADORA DE CABOS - FECHADO - 1U |  |  |  | UNID | 4 |  | 19.97 | 79.88
SUB/EDIF
| 66.20.170 | Guia organizadora de cabos para rack, 19´ 2 U |  |  |  | UNID | 4 |  | 46.94 | 187.76
| CDHU | [8 empty] | 0
| 1054698 | CABO DE REDE RJ -45 COM 5,0m |  |  |  | UNID | 24 |  | 42.63 | 1023.12
| SBC | [8 empty] | 0
| I054699 | CABO DE REDE RJ-45 COM 10,0m |  |  |  | UNID | 20 |  | 61.3 | 1226
| SBC | [8 empty] | 0
| 68137 | CABO UTP CATEGORIA 5E |  |  |  | M | 1000 |  | 15.17 | 15170
| SBC | [8 empty] | 0
| 59212 | CABO TELEFONICO CCI 50 6 PARES SEM BLINDAGEM |  |  |  | M | 65 |  | 6.51 | 423.15
| SBC | [8 empty] | 0
| 059341 | CABO COAXIAL PARA DISTRIBUICAO DE SINAL DE ANTENA |  |  |  | M | 110 |  | 33.43 | 3677.3
| SBC | [8 empty] | 0
| I203036 | BLOCO IDC 110 100 PARES COM SUPORTE DE FIXACAO |  |  |  | UNID | 1 |  | 226.08 | 226.08
| SBC | [8 empty] | 0
| I002587 | RACK - ORGANIZADOR GUIA DE CABOS HORIZONTAL FECHADO 2U |  |  |  | UNID | 4 |  | 399.9 | 1599.6
| SBC | [8 empty] | 0
| 059212 | CABO TELEFONICO CCI 50 6 PARES SEM BLINDAGEM |  |  |  | M | 30 |  | 6.51 | 195.3
| SBC | [8 empty] | 0
| 059341 | CABO COAXIAL PARA DISTRIBUICAO DE SINAL DE ANTENA |  |  |  | M | 110 |  | 33.43 | 3677.3
SBC
| 38.21.110 | ELETROCALHA LISA GALVANIZADA A FOGO, 50 X 50 MM, COM ACESSÓRIOS |  |  |  | M | 30 |  | 84.1 | 2523
CDHU
| 38.21.120 | ELETROCALHA LISA GALVANIZADA A FOGO, 100 X 50 MM, COM ACESSÓRIOS |  |  |  | M | 10 |  | 105.71 | 1057.1
| CDHU | [10 empty] | 952449.3057
10 - SPDA
| 09.04.080 | Quadro geral - cabo de cobre nu de 50 mm2 |  |  |  | M | 220 |  | 73.97 | 16273.4 | 73.9675 | 90.98
| CDHU | [8 empty] | 0
| 09.04.079 | Quadro geral - cabo de cobre nu de 35 mm2 |  |  |  | M | 220 |  | 51.14 | 11250.8 | 51.1382 | 62.9
| CDHU | [8 empty] | 0
| 39701 | FITA ADESIVA ASFALTICA ALUMINIZADA MULTIUSO, L = 10 CM, ROLO DE 10 M |  |  |  | UNID | 11 |  | 100.21 | 1102.31
0
| 000.042252 | Haste de aterramento de 5/8´ x 2,4 m |  |  |  | UNID | 20 |  | 135.01 | 2700.2
| CDHU | [8 empty] | 0
| 91114 | CAIXA DE INSPEÇÃO DE ATERRAMENTO TIPO EMBUTIR COM TAMPA E ALÇA |  |  |  | UN | 10 |  | 164.23 | 1642.3
| EDIF | [8 empty] | 0
| 000.042248 | Conector de emenda em latão para cabo de até 50 mm² com 4 parafusos |  |  |  | UN | 20 |  | 28.62 | 572.4
| CDHU | [8 empty] | 0
| 98395 | CONECTOR TIPO "SPLIT-BOLT" - PARA CABO DE 300,0MM2 |  |  |  | UN | 4 |  | 205.75 | 823
SINAPI
| 96988 | MASTRO 1 ½ PARA SPDA - FORNECIMENTO E INSTALAÇÃO. AF_12/2017 |  |  |  | UN | 1 |  | 184.98 | 184.98
| SINAPI | [10 empty] | 34549.39
11 - INSTALAÇÕES HIDRO-SANITARIAS
EDIF | 100781 | HD.11 - INSTALAÇÃO PARA 2 CILINDROS GLP 45 KG, EXCLUSIVE ABRIGO |  |  |  | UN | 1 |  | 904.72 | 904.72 | 100781
0
EDIF | 101102 | CALHA EM CHAPA DE AÇO GALVANIZADO N.24 - DESENVOLVIMENTO 50CM |  |  |  | M | 74.41 |  | 119.16 | 8866.6956 | 101102
|  | Calha Gabinete 18 e 19 - 11,05m x 2lados = 22,10m | [5 empty] | 22.1 |  |  | 0
|  | Calha Refeitorio - 30,51m | [5 empty] | 30.51
|  | Calha Refeitorio - 13,55m | [5 empty] | 13.55
|  | Calha Elevador - 8,25m | [5 empty] | 8.25 |  |  | 0
EDIF | 101132 | RUFO EM CHAPA DE AÇO GALVANIZADO N.24 - DESENVOLVIMENTO 33CM |  |  |  | M | 2655.11 |  | 71.27 | 189229.6897 | 101132
[8 empty] | 136.97 |  |  | 0
EDIF | 101303 | BACIA SANITÁRIA COM CAIXA ACOPLADA DE LOUÇA BRANCA |  |  |  | UN | 19 |  | 869.16 | 16514.04 | 101303
EDIF | 101305 | BACIA SANITÁRIA ALTEADA PARA PORTADORES DE DEFICIÊNCIA FÍSICA |  |  |  | UN | 3 |  | 884.73 | 2654.19 | 101305
EDIF | 101325 | MICTÓRIO INDIVIDUAL DE LOUÇA BRANCA, TIPO BACIA - DE CENTRO |  |  |  | UN | 4 |  | 744.8 | 2979.2 | 101325
EDIF | 101340 | TANQUE DE LOUÇA BRANCA, SEM COLUNA, CAPACIDADE MÍNIMA 30L, EXCLUSIVE TORNEIRA |  |  |  | UN | 19 |  | 873.13 | 16589.47 | 101340
EDIF | 101352 | CUBA SIMPLES DE AÇO INOXIDÁVEL CHAPA 20 - 500X400X250MM |  |  |  | UN | 3 |  | 825.18 | 2475.54 | 101352
EDIF | 101475 | TAMPO PARA BANCADA ÚMIDA - GRANITO CINZA ANDORINHA - ESPESSURA 2CM |  |  |  | M2 | 4.38 |  | 546.4 | 2393.232 | 101475
EDIF | 101408 | TORNEIRA DE PRESSÃO PARA PIA, COM CORPO LONGO E AERADOR - 3/4" |  |  |  | UN | 3 |  | 200.63 | 601.89 | 101408
EDIF | 101404 | TORNEIRA DE PRESSÃO PARA USO GERAL, METAL CROMADO - 3/4" |  |  |  | UN | 19 |  | 50.69 | 963.11 | 101404
EDIF | 101440 | CHUVEIRO ELÉTRICO AUTOMÁTICO, CORPO EM PVC CROMADO - 220V-2800/4400W |  |  |  | UN | 6 |  | 241.49 | 1448.94 | 101440
EDIF | 108070 | SIFÃO COM COPO, TIPO REFORÇADO, PVC RÍGIDO - 1 1/2"X2" |  |  |  | UN | 22 |  | 48.2 | 1060.4 | 108070
EDIF | 100209 | RESERVATÓRIO DE FIBRA DE VIDRO - CAPACIDADE 1000L |  |  |  | UN | 8 |  | 1619.51 | 12956.08 | 100209
EDIF | 100120 | HV.10 - ABRIGO PARA CAVALETE ENTRADA, D=1 1/4", D=1 1/2"OU 2" EM ALVENARIA REVESTIDA |  |  |  | UN | 1 |  | 1258.27 | 1258.27 | 100120
EDIF | 100284 | REGISTRO DE GAVETA, METAL AMARELO - 1 1/2" |  |  |  | UN | 5 |  | 137.32 | 686.6 | 100284
EDIF | 100294 | TORNEIRA DE BÓIA, DE LATÃO - 1 1/2" |  |  |  | UN | 9 |  | 258.13 | 2323.17 | 100294
EDIF | 100364 | VÁLVULA DE RETENÇÃO HORIZONTAL - 1 1/2" |  |  |  | UN | 9 |  | 233.23 | 2099.07 | 100364
EDIF | 100405 | TUBO DE AÇO GALVANIZADO, CLASSE LEVE I (LINHA ÁGUA) - 1 1/2" |  |  |  | M | 192.83 |  | 141.79 | 27341.3657 | 100405
EDIF | 100502 | REGISTRO DE GAVETA, METAL AMARELO - 3/4" |  |  |  | UN | 8 |  | 72.69 | 581.52 | 100502
EDIF | 100463 | TUBO DE PVC RÍGIDO, SOLDÁVEL (LINHA ÁGUA) - 32MM (1") |  |  |  | M | 8 |  | 39.25 | 314 | 100463
EDIF | 100462 | TUBO DE PVC RÍGIDO, SOLDÁVEL (LINHA ÁGUA) - 25MM (3/4") |  |  |  | M | 548 |  | 27.54 | 15091.92 | 100462
EDIF | 100711 | TUBO PRETO DE AÇO-CARBONO, CLASSE SCH-40 - 3/4" |  |  |  | M | 8 |  | 70.44 | 563.52 | 100711
EDIF | 100720 | VÁLVULA ESFÉRICA MONOBLOCO EM LATÃO, 3/4" NPT |  |  |  | UN | 2 |  | 66.7 | 133.4 | 100720
EDIF | 100935 | TUBO DE PVC RÍGIDO, PONTA E BOLSA (LINHA ESGOTO) - 200MM (8") |  |  |  | M | 80 |  | 174.54 | 13963.2 | 100935
EDIF | 100933 | TUBO DE PVC RÍGIDO, PONTA E BOLSA (LINHA ESGOTO) - 100MM (4") |  |  |  | M | 90 |  | 73.19 | 6587.1 | 100933
EDIF | 100931 | TUBO DE PVC RÍGIDO, PONTA E BOLSA (LINHA ESGOTO) - 50MM (2") |  |  |  | M | 120 |  | 42.97 | 5156.4 | 100931
EDIF | 101001 | RALO SECO DE PVC RÍGIDO, COM SAÍDA SOLDADA DE 40MM - DIÂMETRO 100MM |  |  |  | UN | 14 |  | 112.72 | 1578.08 | 101001
EDIF | 101012 | CAIXA SIFONADA DE PVC RÍGIDO - 150X150MM |  |  |  | UN | 8 |  | 126.89 | 1015.12 | 101012
EDIF | 101059 | CAIXA DE GORDURA, ALVENARIA DE TIJOLOS MACIÇOS COMUNS - 60X60CM |  |  |  | UN | 8 |  | 365.47 | 2923.76 | 101059
341253.693
12 - REVESTIMENTOS E FORROS
EDIF | 110101 | CHAPISCO COMUM - ARGAMASSA DE CIMENTO E AREIA 1:3 |  |  |  | M2 | 2518.14 |  | 16.61 | 41826.3054 | 110101
EDIF | 110108 | EMBOÇO - ARGAMASSA MISTA DE CIMENTO, CAL E AREIA 1:4/12 |  |  |  | M2 | 2518.14 |  | 46.37 | 116766.1518 | 110108
EDIF | 110113 | REBOCO INTERNO - ARGAMASSA PRÉ-FABRICADA |  |  |  | M2 | 2518.14 |  | 34.54 | 86976.5556 | 110113
EDIF | 120143 | FORRO DE GESSO ACARTONADO TIPO FGE (FORNECIMENTO E INSTALAÇÃO) |  |  |  | M2 | 1598.84 |  | 94.78 | 151538.0552 | 120143
0
EDIF | 130240 | PISO CERÂMICO ESMALTADO (PEI-5) - ASSENTADO COM ARGAMASSA COMUM |  |  |  | M2 | 1724.73 |  | 164.64 | 283959.5472 | 130240
0
EDIF | 110225 | AZULEJOS, JUNTAS AMARRAÇÃO OU A PRUMO - ASSENTES COM ARGAMASSA COMUM |  |  |  | M2 | 492 |  | 79.05 | 38892.6 | 110225
0
| 130243 | PISO PODOTÁTIL, ALERTA OU DIRECIONAL, EM BORRACHA SINTÉTICA ASSENTES COM COLA |  |  |  | M | 200 |  | 216.75 | 43350
0
| 130247 | PISO PODOTÁTIL, ALERTA OU DIRECIONAL, EM LADRILHO HIDRÁULICO |  |  |  | M | 60 |  | 187.83 | 11269.8
774579.0152
13 - PINTURA
EDIF | 150115 | TINTA ACRÍLICA - CONCRETO OU REBOCO SEM MASSA CORRIDA |  |  |  | M2 | 3353.14 |  | 26.13 | 87617.5482 | 150115
0
EDIF | 150111 | TINTA PVA (LÁTEX) - REBOCO COM MASSA CORRIDA |  |  |  | M2 | 1598.84 |  | 38.42 | 61427.4328 | 150111
149044.981
|  | 14 - SERVIÇOS COMPLEMENTARES | [7 empty] | 0
EDIF | 170183 | MURETA EM BLOCOS DE CONCRETO H=0,50M (REVESTIDO) |  |  |  | M | 13.71 |  | 198.09 | 2715.8139 | 170183
EDIF | 170164 | FV.15/16 - MURO DE FECHO EM BLOCOS E ESTRUTURA DE CONCRETO, FUNDAÇÃO COM BROCAS |  |  |  | M | 19.35 |  | 796.33 | 15408.9855 | 170164
EDIF | 170190 | GRADIL DE FERRO GALVANIZADO ELETROFUNDIDO - BARRA 25X2MM - MALHA 65X132MM - MONTANTE COM DISTÂNCIA DE 1650MM - SEM PINTURA |  |  |  | M2 | 66.339 |  | 372.65 | 24721.2283 | 170190
31.59
CDHU | 99841 | GUARDA-CORPO PANORÂMICO COM PERFIS DE ALUMÍNIO E VIDRO LAMINADO 8 MM, FIXA |  |  |  | M | 66 |  | 1448.94 | 95630.04 | 99841
| SINAPI | DO COM CHUMBADOR MECÂNICO. AF_04/2019_P
CDHU | 000.90497 | Chapa de policarbonato alveolar de 6 mm |  |  |  | M2 | 92.4 |  | 73.82 | 6820.968 | 000.90497
CDHU
FDE | 16.20.022 | ELEVADOR 2 PARADAS MAQ CONJUGADA PORTA UNILATERAL (ACESSIB) |  |  |  | UN | 1 |  | 116326.84 | 116326.84 | 16.20.022 | 116326.8374 | 143082.01
FDE
EDIF | 170242 | PASSEIO DE CONCRETO, FCK=25MPA, INCLUINDO PREPARO DA CAIXA E LASTRO DE BRITA |  |  |  | M3 | 8.82 |  | 644.99 | 5688.8118 | 170242
EDIF
FDE | 06.03.061 | CO-27 CORRIMÃO DUPLO AÇO INOX FORNECIDO E INSTALADO |  |  |  | M | 171.73 |  | 744.16 | 127794.5968 | 06.03.061 | 744.1626 | 915.32
| FDE | [10 empty] | 0
FDE | 06.03.062 | CO-28 CORRIMÃO DUPLO COM MONTANTE VERTICAL AÇO INOX FORNECIDO E INSTALADO |  |  |  | M | 13.08 |  | 1222.57 | 15991.2156 | 06.03.062 | 1222.5691 | 1503.76
| FDE | [8 empty] | 0
| 200537 | SERVIÇOS TÉCNICOS PROFISSIONAIS PARA OBTENÇÃO DO AVCB JUNTO AO CORPO DE BOMBEIROS PARA EDIFICAÇÕES DE 2001 À 5000 M2 |  |  |  | GL | 1 |  | 4725.1 | 4725.1
0
| 08.08.090 | TREINAMENTO BÁSICO BRIGADA INCÊNDIO INCLUSO EQUIPAMENTO POR PARTICIPANTE |  |  |  | UNID | 20 |  | 191.29 | 3825.8 |  | 191.2927 | 235.29
| FDE | [8 empty] | 0
| 102253 | DIVISORIA SANITÁRIA, TIPO CABINE, EM GRANITO, ESP = 3CM |  |  |  | M2 | 28 |  | 861.72 | 24128.16
| SINAPI | [8 empty] | 0
| 10.04.323 | ACESSIBILIDADE - BARRA DE APOIO ARTICULAVEL EM ALUMINIO POLIDO 70cm + PARAFUSOS |  |  |  | UNID | 9 |  | 426.8 | 3841.2
| SBC | [8 empty] | 0
| 80281 | EP.11 - TELA MOSQUITEIRO EM ARAME GALVANIZADO MALHA 14, FIO 28 INCLUSIVE REQUADRO |  |  |  | M2 | 7.2 |  | 183.72 | 1322.784
| EDIF | [8 empty] | 0
| S.05.000.036705 | Mastro para bandeira em aço galvanizado completo engastado, altura livre de 9,00 m |  |  |  | CJ | 3 |  | 3566.87 | 10700.61
| CDHU | [10 empty] | 459642.1539
15 - PAVIMENTAÇÃO INTERTRAVADA
| 51100 | ABERTURA DE CAIXA ATÉ 25CM, INCLUI ESCAVAÇÃO, COMPACTAÇÃO, TRANSPORTE E PREPARO DO SUB-LEITO |  |  |  | M2 | 805 |  | 24.74 | 19915.7
INFRA
| 100576 | REGULARIZAÇÃO E COMPACTAÇÃO DE SUBLEITO DE SOLO PREDOMINANTEMENTE ARGILOSO. AF_11/2019 |  |  |  | M2 | 805 |  | 2.47 | 1988.35
| SINAPI | [8 empty] | 0
| 96396 | EXECUÇÃO E COMPACTAÇÃO DE BASE E OU SUB BASE PARA PAVIMENTAÇÃO DE BRITA GRADUADA SIMPLES - EXCLUSIVE CARGA E TRANSPORTE. AF_11/2019 |  |  |  | M3 | 161 |  | 125.51 | 20207.11
| SINAPI | [8 empty] | 0
| 130111 | LASTRO DE AREIA |  |  |  | M3 | 52.33 |  | 139.82 | 7316.7806
| EDIF | [8 empty] | 0
| 92396 | EXECUÇÃO DE PASSEIO PISO INTERT.,C/ BL.RETANG.COR NATURAL DE 20 X 10 CM, E= 6CM. AF_12/2015 |  |  |  | M2 | 805 |  | 85.42 | 68763.1
118191.0406
16 - SISTEMA DE EXAUSTÃO MECÂNICA
| 70205 | EXAUSTOR AXIAL MULTIVAC MODELO MURO 150A |  |  |  | UNID | 1 |  | 261.14 | 261.14
| SBC | [8 empty] | 0
| 6000050297 | Coifa em aço inoxidável com filtro e exaustor axial - área até 3,00 m² |  |  |  | M2 | 1.8 |  | 10615.42 | 19107.756
| CDHU | [8 empty] | 0
| 6110320 | Duto flexível aluminizado, seção circular de 20cm (8") |  |  |  | M | 10 |  | 24.48 | 244.8
0
| 171025 | EXAUSTOR 1/2 HP PARA COIFAS |  |  |  | UNID | 1 |  | 1608.83 | 1608.83
| EDIF | [8 empty] | 0 |  | 21222.526
17 - SISTEMA DE PROTEÇÃO CONTRA INCÊNDIOS
| 101909 | EXTINTOR DE INCÊNDIO PORTÁTIL COM CARGA DE PQS DE 6 KG, CLASSE BC - FORNECIMENTO E INSTALAÇÃO. AF_10/2020_P |  |  |  | UNID | 10 |  | 233.46 | 2334.6
| SINAPI | [8 empty] | 0
| 100881 | EXTINTOR DE INCÊNDIO COM CARGA DE GÁS CARBÔNICO (CO2) - 6KG |  |  |  | UNID | 10 |  | 647.57 | 6475.7
| EDIF | [8 empty] | 0
| 91027 | LUMINÁRIA DE EMERGÊNCIA AUTÔNOMA COM LÂMPADA FLUORESCENTE 9W |  |  |  | UNID | 24 |  | 312.2 | 7492.8
| EDIF | [8 empty] | 0
| 102494 | PINTURA EM PISO PARA DEMARECAÇÃO DE HIDRANTE |  |  |  | M2 | 7 |  | 62.66 | 438.62
SINAPI
| 71071 | TUBO DE ACO GALVANIZADO COM COSTURA 65 MM - 2.1/2" |  |  |  | M | 108 |  | 153.16 | 16541.28
| SBC | [8 empty] | 0
| 56154 | TE GALVANIZADO 2.1/2" |  |  |  | UNID | 5 |  | 164.79 | 823.95
SBC
| 1005581 | TE DE REDUCAO FERRO GALVANIZADO 2.1/2" x 1.1/2" |  |  |  | UNID | 1 |  | 145.98 | 145.98
SBC
| 52557 | COTOVELO 90 GALVANIZADO 2.1/2" |  |  |  | UNID | 1 |  | 67.82 | 67.82
SBC
| 3000061 | Curva 90° em aço galvanizado, rosca fêmea/fêmea, Ø 2 1/2´ |  |  |  | UNID | 15 |  | 255.36 | 3830.4
| CDHU | [8 empty] | 0
| 51656 | LUVA DE AÇO GALVANIZADO - 2.1/2" |  |  |  | UNID | 11 |  | 12.83 | 141.13
| SUB/EDIF | [8 empty] | 0
| 1032018 | BUCHA DE REDUÇÃO 2.1/2" x 2" TIGREFIRE |  |  |  | UNID | 1 |  | 135.42 | 135.42
| SBC | [8 empty] | 0
| 93071 | BUCHA DE REDUÇÃO 2.1/2" x 1" |  |  |  | UNID | 4 |  | 182.83 | 731.32
| SINAPI | [8 empty] | 0
| 52288 | NIPLE DUPLO GALVANIZADO 2.1/2" |  |  |  | UNID | 12 |  | 78.98 | 947.76
| SBC | [8 empty] | 0
| 52296 | NIPLE DUPLO GALVANIZADO 1.1/2" |  |  |  | UNID | 1 |  | 33.88 | 33.88
| SBC | [8 empty] | 0
| 52282 | NIPLE DUPLO GALVANIZADO 1" |  |  |  | UNID | 1 |  | 21.96 | 21.96
| SBC | [8 empty] | 0
| 92912 | LUVA DE REDUÇÃO, EM FERRO GALVANIZADO, 3" X 1 1/2", CONEXÃO ROSQUEADA, INSTALADO EM PRUMADAS - FORNECIMENTO E INSTALAÇÃO. AF_10/2020 |  |  |  | UNID | 1 |  | 152.33 | 152.33
| SINAPI | [8 empty] | 0
| 55320 | VALVULA GAVETA ROSCA BRONZE 2.1/2" |  |  |  | UNID | 3 |  | 375.17 | 1125.51
| SBC | [8 empty] | 0
| 814030 | Valvula de retencao vertical de bronze de 2.1/2" |  |  |  | UNID | 2 |  | 385.77 | 771.54 | 385.7724 | 474.5
| FDE | [8 empty] | 0
| 100560 | REGISTRO GLOBO COM ADAPTADOR E TAMPA - 2 1/2" |  |  |  | UNID | 1 |  | 452.22 | 452.22
| EDIF | [8 empty] | 0
| 47.07.090 | Válvula de esfera em aço carbono fundido, passagem plena, extremidades rosqueáveis, classe 300 libras para vapor saturado, DN= 2.1/2´ |  |  |  | UNID | 3 |  | 554.33 | 1662.99
| CDHU | [8 empty] | 0
| 55781 | MANOMETRO VERTICAL - ROSCA 1/4" NPT 300 LIBRAS 17 BAR |  |  |  | UNID | 1 |  | 71.35 | 71.35
| SBC | [8 empty] | 0
| 70634 | CHAVE DE FLUXO TIPO PALHETA 1" SERIE 100 |  |  |  | UNID | 1 |  | 245.85 | 245.85
| SBC | [8 empty] | 0
| 40.20.110 | Alarme de incendio |  |  |  | UNID | 4 |  | 423.38 | 1693.52
0
| 58110 | CENTRAL DE ALARME DE INCENDIO INTELBRAS CIE 1125 ENDERECAVEL |  |  |  | UNID | 1 |  | 1769.6 | 1769.6
| SBC | [8 empty] | 0
| 90572 | CAIXA DE PASSAGEM E TAMPA PRÉ-MOLDADAS EM CONCRETO, SEM FUNDO, 60X60CM |  |  |  | UNID | 1 |  | 344.89 | 344.89
| EDIF | [8 empty] | 0
| 100860 | ABRIGO DE EMBUTIR PARA HIDRANTE E MANGUEIRA - CHAPA DE AÇO N.20 |  |  |  | UNID | 1 |  | 540.34 | 540.34
| EDIF | [8 empty] | 0
| 77600 | MOTOBOMBA CENTRIF.MULTI-ESTAGIO 2CV TRIF.ECM-200T ELETROPLAS |  |  |  | UNID | 1 |  | 1890.34 | 1890.34
| SBC | [8 empty] | 0
| 50.01.030 | Abrigo duplo para hidrante/mangueira, com visor e suporte (embutir e externo) |  |  |  | UNID | 2 |  | 1315.97 | 2631.94
0
| 08.84.091 | Mangueira para hidrante diam 1 1/2' l=30,00m |  |  |  | UNID | 2 |  | 713.72 | 1427.44 | 713.7236 | 877.88
| FDE | [8 empty] | 0
| 90329 | CABO 2,50MM2 - ISOLAMENTO PARA 1,0KV - CLASSE 4 - FLEXÍVEL |  |  |  | M | 1000 |  | 4.93 | 4930
| EDIF | [8 empty] | 0
| 1030946 | CABO PARALELO POLARIZADO 2 x 0,75mm2 |  |  |  | M | 750 |  | 1.58 | 1185
| SBC | [8 empty] | 0
| 90322 | CABO COBRE FLEXÍVEL, ISOL. 750V NÃO HALOGENADO, ANTICHAMA - 4,0MM2 |  |  |  | M | 675 |  | 6.78 | 4576.5
| EDIF | [8 empty] | 0
| 64263 | DISJUNTOR TRIPOLAR 10A |  |  |  | UNID | 1 |  | 67.63 | 67.63
| SBC | [8 empty] | 0
| 64004 | QUADRO COMPLETO PARA ATE 24 DISJUNTORES + BARRAMENTO |  |  |  | UNID | 1 |  | 2624.03 | 2624.03
| SBC | [8 empty] | 0
| 73802 | TUBO DE AÇO GALVANIZADO COM COSTURA (SCH-80) - 3/4" |  |  |  | M | 6 |  | 73.27 | 439.62
| SUB/EDIF | [8 empty] | 0
| 12404 | LUVA DE FERRO GALVANIZADO, COM ROSCA BSP MACHO/FEMEA, DE 3/4" |  |  |  | UNID | 4 |  | 13.6 | 54.4
| SINAPI | [8 empty] | 0
| 68163 | BUCHA E ARRUELA DE ALUMINIO PARA ELETRODUTO 3/4" |  |  |  | UNID | 4 |  | 12.91 | 51.64
| SBC | [8 empty] | 0
| 1007807 | ABRACADEIRA TIPO D 3/4" |  |  |  | UNID | 8 |  | 8.89 | 71.12
| SBC | [8 empty] | 0
| 97.02.193 | PLACA DE SINALIZACAO DE SEGURANCA CONTRA INCENDIO, FOTOLUMINESCENTE,QUADRADA, |  |  |  | UNID | 24 |  | 16.21 | 389.04
| CDHU | *20 X 20* CM, EM PVC *2* MM ANTI-CHAMAS (SIMBOLOS, CORES E PICTOGRAMAS CONFORME NBR 16820) | [7 empty] | 0
| 06.03.032 | GR-01 GRADE DE PROTECAO FERRO CHATO 1" X 1/4" MALHA 15CM X15CM |  |  |  | M2 | 274.4 |  | 768.57 | 210895.608 | 768.5691 | 945.34
| FDE | 274.4 | [9 empty] | 69331.46
4852419.7241
| LAT.: 23º 32" 48.51" S LONG.: 46º 22" 16.44" O | [8 empty] | 6065524.6551
ITEM DE MAIOR RELEVÂNCIA
| 92998 | CABO DE COBRE FLEXÍVEL ISOLADO, 185 MM², ANTI-CHAMA 0,6/1,0 KV, PARA DISTRIBUIÇÃO - FORNECIMENTO E INSTALAÇÃO. AF_12/2015 |  |  |  | M | 1569.67 |  | 159.58 | 250487.9386
| SINAPI | Iluminação Cabo 1KV Fase 185mm² - 390,81m | [5 empty] | 390.81

## Planilha
PREFEITURA MUNICIPAL DE FERRAZ DE VASCONCELOS
SECRETARIA MUNICIPAL DE OBRAS
PLANILHA ORÇAMENTÁRIA
OBRA: REFORMA E AMPLICAÇÃOCAMARA MUNICIPAL DE FERRAZ DE VASCONCELOS | [6 empty] | CRONOGRAMA FISICO DA
|  | R. DEP. QUEIROS TELES N 240-VILA ROMANOPOLIS |  | Data base: | Data-Base: SIURB 07/22, SINAPI - 07/22 CDHU - 05/22 - FDE -07/22
Referência | Item | Descrição | Unid | Quantidade | Preço Unit | Total
- |  | 1 - SERVICOS PRELIMINARES
EDIF | 173002 | PLACA DE OBRA EM CHAPA DE AÇO GALVANIZADO | M2 | 6 | 405.63 | 2433.78
EDIF | 10108 | LIMPEZA MANUAL GERAL INCLUSIVE REMOÇÃO DE COBERTURA VEGETAL - TRONCO ATÉ 10CM - SEM TRANSPORTE | M2 | 3506.82 | 5.5 | 19287.51
EDIF | 10106 | CARGA MANUAL E REMOÇÃO DE ENTULHO, INCLUSIVE TRANSPORTE ATÉ 1 KM | M3 | 514.852 | 36.53 | 18807.5436
EDIF | 10110 | TRANSPORTE DE ENTULHO POR CAMINHÃO BASCULANTE, A PARTIR DE 1KM | M3XKM | 10297.04 | 2.52 | 25948.5408
EDIF | 10305 | FORNECIMENTO DE TERRA, INCLUSIVE CORTE, CARGA, DESCARGA E TRANSPORTE ATÉ 1KM | M3 | 142 | 34.19 | 4854.98
EDIF | 10310 | TRANSPORTE DE TERRA POR CAMINHÃO BASCULANTE, A PARTIR DE 1KM | M3XKM | 3834 | 3.24 | 12422.16
EDIF | 34005 | LIMPEZA DE SUPERFÍCIES COM HIDROJATEAMENTO | M2 | 754 | 6.92 | 5217.68
- |  |  |  |  | Subtotal: | 88972.1944
- |  | 2 - ESTRUTURA
EDIF | 40136 | BLOCOS VAZADOS DE CONCRETO ESTRURURAL - 19CM - 10MPA | M2 | 671.85 | 129.33 | 86890.3605
EDIF | 30321 | CONCRETO FCK = 30,0MPA - USINADO E BOMBEÁVEL | M3 | 23.269 | 513.93 | 11958.6115
EDIF | 30101 | FORMA COMUM DE TÁBUAS DE PINUS - PLANA | M2 | 319.15 | 88.76 | 28327.754
EDIF | 20407 | ARMADURA EM AÇO CA-60 | KG | 2243.116 | 14.15 | 31740.0914
SINAPI | 102078 | ESCADA EM CONCRETO ARMADO MOLDADO IN LOCO, FCK 20 MPA, COM 2 LANCES EM "U" E LAJE PLANA, FÔRMA EM CHAPA DE MADEIRA COMPENSADA RESINADA. AF_11/2020 | M3 | 4.16 | 5448.03 | 22663.8048
EDIF | 30421 | LAJE MISTA TRELIÇADA H-12CM COM CAPEAMENTO 4CM (16CM) | M2 | 558.24 | 188.66 | 105317.5584
- |  |  |  |  | Subtotal: | 286898.1806
3 - ESTRUTURA SALA DE IMPRENSA
EDIF | 40198 | VERGAS, CINTAS E PILARETES DE CONCRETO | M3 | 5.45 | 1950.09 | 10627.9905
EDIF | 40136 | BLOCOS VAZADOS DE CONCRETO ESTRURURAL - 19CM - 10MPA | M2 | 67.2 | 129.33 | 8690.976
SINAPI | 38405 | Concreto dosado,bombeado e lancado fck 25 mpa | M3 | 13 | 524.85 | 6823.05
EDIF | 110101 | CHAPISCO COMUM - ARGAMASSA DE CIMENTO E AREIA 1:3 | M2 | 62 | 16.61 | 1029.82
EDIF | 110108 | EMBOÇO - ARGAMASSA MISTA DE CIMENTO, CAL E AREIA 1:4/12 | M2 | 62 | 46.37 | 2874.94
EDIF | 110113 | REBOCO INTERNO - ARGAMASSA PRÉ-FABRICADA | M2 | 62 | 34.54 | 2141.48
EDIF | 130240 | PISO CERÂMICO ESMALTADO (PEI-5) - ASSENTADO COM ARGAMASSA COMUM | M2 | 70.17 | 164.64 | 11552.7888
EDIF | 03.04.21 | LAJE MISTA TRELIÇADA H-12CM COM CAPEAMENTO 4CM (16CM) | M2 | 68.74 | 188.66 | 12968.4884
- |  |  |  |  | Subtotal: | 56709.5337
4 - PROJETOS EXECUTIVO
EDIF | 200361 | PROJETO RECUPERAÇÃO ESTRUTURAL | UNID | 4 | 3269.39 | 13077.56
EDIF | 200361 | Projeto executivo de instalações elétricas em formato A1 | UNID | 6 | 3269.39 | 19616.34
EDIF | 200361 | Projeto executivo de instalações hidráulicas em formato A1 | UNID | 6 | 3269.39 | 19616.34
- |  |  |  |  | Subtotal: | 52310.24
5 - EXECUÇÃO DE RECUPERAÇÃO EM FERRAGENS
EDIF | 34002 | APICOAMENTO DE SUPERFÍCIE DE CONCRETO | M2 | 18 | 109.95 | 1979.1
| 100400 | CORTE SUPERFICIAL DE CONCRETO ATÉ 3 CM DE PROFUNDIDADE | M2 | 12 | 89.32 | 1071.84
| 20404 | ARMADURA EM AÇO CA-50 | KG | 52 | 13.39 | 696.28
| 102000 | FORNECIMENTO E APLICAÇÃO DE RESINA EPOXÍDICA PARA CHUMBAMENTO DE ARMADURAS EM FUROS DE CONCRETO | KG | 8 | 100.04 | 800.32
| 34022 | TRATAMENTO DE ARMADURA COM APLICAÇÃO DE PRODUTO INIBIDOR OXIDANTE | M2 | 34 | 6.15 | 209.1
| 34060 | PREPARAÇÃO DE PONTE DE ADERÊNCIA COM ADESIVO A BASE DE EPÓXI | M2 | 12 | 161.16 | 1933.92
- |  |  |  |  | Subtotal: | 6690.56
6 - ÀGUA DE REUSO
| 48.02.310 | Reservatório em polietileno de alta densidade (cisterna) com antioxidante e proteção contra raios ultravioleta (UV) - capacidade de 10.000 litros | UNID | 7 | 14957.69 | 104703.83
| COT | FILTRO VOLUMÉTRICO PARA ÁGUA DE CHUVA CONFORME DIN 1989-2 TIPO C | UNID | 5 | 17829.9 | 89149.5
| COT | FREIO D'ÁGUA 100 mm | UNID | 5 | 1384.8 | 6924
| COT | DOSADOR DE CLORO Q MINI 2,59 m³/h 0,72 l/s | UNID | 5 | 2240.63 | 11203.15
| 43.10.620 | Conjunto motor-bomba (centrífuga), 0,5 cv, monoestágio, Hman= 10 a 20 mca, Q= 7,5 a 1,5 m³/h | UNID | 5 | 1718.04 | 8590.2
| 89402- SINAPI | TUBO, PVC, SOLDÁVEL, DN 25MM, INSTALADO EM RAMAL DE DISTRIBUIÇÃO DE ÁGUA - FORNECIMENTO E INSTALAÇÃO. AF_06/2022 | M | 189 | 14.97 | 2829.33
| 89403- SINAPI | TUBO, PVC, SOLDÁVEL, DN 32MM, INSTALADO EM RAMAL DE DISTRIBUIÇÃO DE ÁGUA - FORNECIMENTO E INSTALAÇÃO. AF_06/2022 | M | 20 | 23.39 | 467.8
| COT | REALIMENTADOR 3/4" | UNID | 1 | 399.6 | 399.6
- |  |  |  |  | Subtotal: | 224267.41
- |  | 7 - COBERTURAS
EDIF | 60249 | TELHA TRAPEZOIDAL DUP. AÇO GALVANIZADO E=0,5MM, REVESTIMENTO B, H=40MM PINTURA MIOLO POLIURETANO E=30MM | M2 | 876 | 265.67 | 232726.92
SINAPI | 92616 | FABRICAÇÃO E INSTALAÇÃO DE TESOURA INTEIRA EM AÇO, VÃO DE 10 M, PARA TELHA ONDULADA DE FIBROCIMENTO, METÁLICA, PLÁSTICA OU TERMOACÚSTICA, INCLUSO IÇAMENTO. AF_12/2015 | UN | 7 | 2172.97 | 15210.79
SINAPI | 100378 | FABRICAÇÃO E INSTALAÇÃO DE TESOURA (INTEIRA OU MEIA) EM AÇO, VÃOS MAIORES QUE 6,0 M E MENORES QUE 12,0 M, INCLUSO IÇAMENTO. AF_07/2019 | KG | 2264.4 | 13.59 | 30773.196
EDIF | 60130 | FORNECIMENTO DE ESTRUTURA METÁLICA PARA COBERTURA | KG | 10512 | 17.87 | 187849.44
EDIF | 60131 | MONTAGEM DE ESTRUTURA METÁLICA PARA COBERTURA | KG | 10512 | 3.34 | 35110.08
| 33.07.140 | PINTURA COM ESMALTE ALQUÍDICO EM ESTRUTURA METÁLICA | KG | 10512 | 2.96 | 31115.52
- |  |  |  |  | Subtotal: | 532785.946
- |  | 8 - ESQUADRIAS DE MADEIRA E ESQUADRIAS METALICAS
EDIF | 170195 | PORTÃO EM FERRO GALVANIZADO ELETROFUNDIDO MALHA 65X132MM, DE ABRIR, 2 FOLHAS, COM PINTURA ELETROLÍTICA | M2 | 12 | 1030.1 | 12361.2
EDIF | 80140 | PA.11 - PORTA EM ALUMÍNIO ANODIZADO, MEIO VIDRO, DE ABRIR, 2 FOLHAS | M2 | 33.6 | 1077.15 | 36192.24
EDIF | 70107 | PM.07 - PORTA LISA ESPECIAL/ SÓLIDA - 82X210CM | UN | 59 | 570.67 | 33669.53
SINAPI | 91313 | KIT DE PORTA DE MADEIRA PARA PINTURA, SEMI-OCA (LEVE OU MÉDIA), PADRÃO POPULAR, 70X210CM, ESPESSURA DE 3,5CM, ITENS INCLUSOS: DOBRADIÇAS, MONTAGEM E INSTALAÇÃO DO BATENTE, FECHADURA COM EXECUÇÃO DO FURO - FORNECIMENTO E INSTALAÇÃO. AF_12/2019 | UN | 2 | 90.93 | 181.86
EDIF | 70104 | PM.04 - PORTA LISA ESPECIAL/ SÓLIDA PARA PORTADORES DE DEFICIÊNCIA FÍSICA - 82X210CM | UN | 4 | 869.63 | 3478.52
FDE | 05.01.029 | PM-74 PORTA SARRAFEADO MACIÇO P/BOXES L=62CM-COMPLETA | UN | 20 | 598.58 | 11971.6
EDIF | 70149 | PM.49 - PORTA DE MADEIRA LISA COMUM/ ENCABEÇADA, 2 FOLHAS - 204X210CM | UN | 1 | 1094.85 | 1094.85
FDE | 05.01.070 | PM-83 PORTA DE CORRER ACESSIVEL SARRAFEADA MACIÇA G1-C1 P/PINTURA L=101CM | UN | 1 | 2907.36 | 2907.36
EDIF | 80139 | PA.10 - PORTA EM ALUMÍNIO ANODIZADO, MEIO VIDRO - ABRIR, 1 FOLHA | M2 | 0.6 | 988.06 | 592.836
SIEC | 25.02.010 | Porta de vidro temperado transparente, e = 10mm | M2 | 12 | 580.32 | 6963.84
EDIF | 70154 | EM.02 - BATENTE DE MADEIRA (25CM) - PARA PORTA DE 1 FOLHA, SEM BANDEIRA | JG | 63 | 718.9 | 45290.7
EDIF | 70153 | EM.01 - BATENTE DE MADEIRA (14CM) - PARA INSTALAÇÕES SANITÁRIAS | JG | 20 | 662.66 | 13253.2
EDIF | 70155 | EM.02 - BATENTE DE MADEIRA (25CM) - PARA PORTA DE 2 FOLHAS, SEM BANDEIRA | JG | 4 | 1252.17 | 5008.68
EDIF | 80171 | EF.02 - BATENTE ESPECIAL EM PERFIL DE CHAPA DOBRADA N. 14 | M | 52 | 222.4 | 11564.8
EDIF | 80266 | CA.17 - CAIXILHO EM ALUMÍNIO ANODIZADO - DE CORRER | M2 | 188 | 1079.87 | 203015.56
EDIF | 80262 | CA.13 - CAIXILHO EM ALUMÍNIO ANODIZADO - BASCULANTE | M2 | 35 | 1332.71 | 46644.85
EDIF | 80258 | CA.09 - CAIXILHO EM ALUMÍNIO ANODIZADO - MAXIMAR | M2 | 35 | 1025.94 | 35907.9
| 34.05.320 | Portão de ferro perfilado, tipo parque | M2 | 3 | 842.32 | 2526.96
- |  |  |  |  | Subtotal: | 472626.486
- |  | 9 - INSTALACOES ELETRICAS/CABEAMENTO ESTRUTURADO
| COT | SISTEMA DE GERAÇÃO DE ENERGIA FOTOVOLTAICA - 120 m² | M2 | 120 | 1017.05 | 122046
CDHU 184 | 43.07.330 | Ar condicionado a frio, tipo split parede com capacidade de 12.000 BTU/h | CJ | 14 | 3464.01 | 48496.14
CDHU 184 | 43.07.340 | Ar condicionado a frio, tipo split parede com capacidade de 18.000 BTU/h | CJ | 22 | 4733.32 | 104133.04
CDHU 184 | 43.07.320 | Ar condicionado a frio, tipo split cassete com capacidade de 36.000 BTU/h | CJ | 4 | 13089.31 | 52357.24
EDIF | 90162 | ENTRADA AÉREA DE ENERGIA E TELEFONE - 71 À 75KVA | UN | 1 | 15424.78 | 15424.78
SINAPI | 101879 | QUADRO DE DISTRIBUIÇÃO DE ENERGIA EM CHAPA DE AÇO GALVANIZADO, DE EMBUTIR, COM BARRAMENTO TRIFÁSICO, PARA 24 DISJUNTORES DIN 100A - FORNECIMENTO E INSTALAÇÃO. AF_10/2020 | UN | 5 | 658.88 | 3294.4
SINAPI | 101883 | QUADRO DE DISTRIBUIÇÃO DE ENERGIA EM CHAPA DE AÇO GALVANIZADO, DE EMBUTIR, COM BARRAMENTO TRIFÁSICO, PARA 18 DISJUNTORES DIN 100A - FORNECIMENTO E INSTALAÇÃO. AF_10/2020 | UN | 2 | 628.26 | 1256.52
FDE | 09.05.045 | QUADRO DISTRIBUICAO, DISJ. GERAL 50A P/ 10 A 12 DISJS. | UN | 5 | 411.78 | 2058.9
SINAPI | 101896 | DISJUNTOR TERMOMAGNÉTICO TRIPOLAR , CORRENTE NOMINAL DE 200A - FORNECIMENTO E INSTALAÇÃO. AF_10/2020 | UN | 1 | 663.53 | 663.53
EDIF | 90460 | DISPOSITIVO DE PROTEÇÃO CONTRA SURTOS 275V - 15KA | UN | 6 | 74.15 | 444.9
EDIF | 90814 | MINI DISJUNTOR - TIPO EUROPEU (IEC) - TRIPOLAR 6/25A | UN | 5 | 120.12 | 600.6
EDIF | 90815 | MINI DISJUNTOR - TIPO EUROPEU (IEC) - TRIPOLAR 32/50A | UN | 13 | 112.93 | 1468.09
EDIF | 90819 | MINI DISJUNTOR - TIPO EUROPEU (IEC) - TRIPOLAR 63A | UN | 2 | 82.18 | 164.36
EDIF | 90818 | MINI DISJUNTOR - TIPO EUROPEU (IEC) - TRIPOLAR 100A | UN | 1 | 236.91 | 236.91
EDIF | 90813 | MINI DISJUNTOR - TIPO EUROPEU (IEC) - BIPOLAR 32/50A | UN | 5 | 84.66 | 423.3
EDIF | 90812 | MINI DISJUNTOR - TIPO EUROPEU (IEC) - BIPOLAR 6/25A | UN | 36 | 83.49 | 3005.64
EDIF | 90810 | MINI DISJUNTOR - TIPO EUROPEU (IEC) - UNIPOLAR 6/25A | UN | 72 | 31.98 | 2302.56
EDIF | 90811 | MINI DISJUNTOR - TIPO EUROPEU (IEC) - UNIPOLAR 32/50A | UN | 15 | 29.75 | 446.25
FDE | 09.82.009 | CAIXA ESTAMPADA 4" X 2" | UN | 633 | 14.22 | 9001.26
EDIF | 90520 | CAIXA DE PASSAGEM E LIGAÇÃO EM PVC OCTOGONAL FUNDO MOVEL 10X10CM, INCLUSIVE ESPELHO | UN | 204 | 19.56 | 3990.24
SINAPI | 91905 | CURVA 90 GRAUS PARA ELETRODUTO, PVC, ROSCÁVEL, DN 32 MM (1"), PARA CIRCUITOS TERMINAIS, INSTALADA EM LAJE - FORNECIMENTO E INSTALAÇÃO. AF_12/2015 | UN | 15 | 20.1 | 301.5
SIEC | 93018 | Curva 90º para eletroduto de PVC rígido roscável, Ø 50 mm (1 1/2") | un | 10 | 27.09 | 270.9
SINAPI | 91908 | CURVA 90 GRAUS PARA ELETRODUTO, PVC, ROSCÁVEL, DN 40 MM (1 1/4"), PARA CIRCUITOS TERMINAIS, INSTALADA EM LAJE - FORNECIMENTO E INSTALAÇÃO. AF_12/2015 | UN | 4 | 24.09 | 96.36
SINAPI | 91902 | CURVA 90 GRAUS PARA ELETRODUTO, PVC, ROSCÁVEL, DN 25 MM (3/4"), PARA CIRCUITOS TERMINAIS, INSTALADA EM LAJE - FORNECIMENTO E INSTALAÇÃO. AF_12/2015 | UN | 351 | 15.42 | 5412.42
SINAPI | 91854 | ELETRODUTO FLEXÍVEL CORRUGADO, PVC, DN 25 MM (3/4"), PARA CIRCUITOS TERMINAIS, INSTALADO EM PAREDE - FORNECIMENTO E INSTALAÇÃO. AF_12/2015 | M | 558.16 | 11.52 | 6430.0032
SINAPI | 91860 | ELETRODUTO FLEXÍVEL CORRUGADO, PEAD, DN 40 MM (1 1/4"), PARA CIRCUITOS TERMINAIS, INSTALADO EM PAREDE - FORNECIMENTO E INSTALAÇÃO. AF_12/2015 | M | 32.5 | 14.79 | 480.675
SINAPI | 91856 | ELETRODUTO FLEXÍVEL CORRUGADO, PVC, DN 32 MM (1"), PARA CIRCUITOS TERMINAIS, INSTALADO EM PAREDE - FORNECIMENTO E INSTALAÇÃO. AF_12/2015 | M | 42.2 | 14.84 | 626.248
SINAPI | 93009 | ELETRODUTO RÍGIDO ROSCÁVEL, PVC, DN 60 MM (2") - FORNECIMENTO E INSTALAÇÃO. AF_12/2015 | M | 24.33 | 30.59 | 744.2547
SINAPI | 91846 | ELETRODUTO FLEXÍVEL CORRUGADO, PVC, DN 32 MM (1"), PARA CIRCUITOS TERMINAIS, INSTALADO EM LAJE - FORNECIMENTO E INSTALAÇÃO. AF_12/2015 | M | 360.77 | 11.92 | 4300.3784
SINAPI | 91844 | ELETRODUTO FLEXÍVEL CORRUGADO, PVC, DN 25 MM (3/4"), PARA CIRCUITOS TERMINAIS, INSTALADO EM LAJE - FORNECIMENTO E INSTALAÇÃO. AF_12/2015 | M | 543.73 | 8.43 | 4583.6439
SINAPI | 91851 | ELETRODUTO FLEXÍVEL LISO, PEAD, DN 40 MM (1 1/4"), PARA CIRCUITOS TERMINAIS, INSTALADO EM LAJE - FORNECIMENTO E INSTALAÇÃO. AF_12/2015 | M | 87.14 | 11.14 | 970.7396
SINAPI | 91872 | ELETRODUTO RÍGIDO ROSCÁVEL, PVC, DN 32 MM (1"), PARA CIRCUITOS TERMINAIS, INSTALADO EM PAREDE - FORNECIMENTO E INSTALAÇÃO. AF_12/2015 | M | 30.13 | 20.39 | 614.3507
SINAPI | 93008 | ELETRODUTO RÍGIDO ROSCÁVEL, PVC, DN 50 MM (1 1/2") - FORNECIMENTO E INSTALAÇÃO. AF_12/2015 | M | 27.14 | 20.69 | 561.5266
SINAPI | 91873 | ELETRODUTO RÍGIDO ROSCÁVEL, PVC, DN 40 MM (1 1/4"), PARA CIRCUITOS TERMINAIS, INSTALADO EM PAREDE - FORNECIMENTO E INSTALAÇÃO. AF_12/2015 | M | 13.18 | 24.93 | 328.5774
SINAPI | 91871 | ELETRODUTO RÍGIDO ROSCÁVEL, PVC, DN 25 MM (3/4"), PARA CIRCUITOS TERMINAIS, INSTALADO EM PAREDE - FORNECIMENTO E INSTALAÇÃO. AF_12/2015 | M | 906.53 | 15.77 | 14295.9781
SINAPI | 91868 | ELETRODUTO RÍGIDO ROSCÁVEL, PVC, DN 32 MM (1"), PARA CIRCUITOS TERMINAIS, INSTALADO EM LAJE - FORNECIMENTO E INSTALAÇÃO. AF_12/2015 | M | 419.15 | 16.38 | 6865.677
SINAPI | 91869 | ELETRODUTO RÍGIDO ROSCÁVEL, PVC, DN 40 MM (1 1/4"), PARA CIRCUITOS TERMINAIS, INSTALADO EM LAJE - FORNECIMENTO E INSTALAÇÃO. AF_12/2015 | M | 27.9 | 21 | 585.9
SINAPI | 91867 | ELETRODUTO RÍGIDO ROSCÁVEL, PVC, DN 25 MM (3/4"), PARA CIRCUITOS TERMINAIS, INSTALADO EM LAJE - FORNECIMENTO E INSTALAÇÃO. AF_12/2015 | M | 332.9 | 11.77 | 3918.233
EDIF | 90951 | LUMINÁRIA COMERCIAL DE SOBREPOR COM DIFUSOR TRANSPARENTE OU FOSCO PARA 2 LÂMPADAS TUBULARES DE LED 18/20W - COMPLETA | UN | 204 | 272.94 | 55679.76
SINAPI | 91959 | INTERRUPTOR SIMPLES (2 MÓDULOS), 10A/250V, INCLUINDO SUPORTE E PLACA - FORNECIMENTO E INSTALAÇÃO. AF_12/2015 | UN | 10 | 43.44 | 434.4
SINAPI | 91953 | INTERRUPTOR SIMPLES (1 MÓDULO), 10A/250V, INCLUINDO SUPORTE E PLACA - FORNECIMENTO E INSTALAÇÃO. AF_12/2015 | UN | 67 | 170.26 | 11407.42
SINAPI | 91885 | LUVA PARA ELETRODUTO, PVC, ROSCÁVEL, DN 32 MM (1"), PARA CIRCUITOS TERMINAIS, INSTALADA EM PAREDE - FORNECIMENTO E INSTALAÇÃO. AF_12/2015 | UN | 30 | 12.89 | 386.7
SIEC | 93013 | Luva para eletroduto de PVC rígido roscável, Ø 50 mm (1 1/2") | un | 20 | 17.75 | 355
SINAPI | 91886 | LUVA PARA ELETRODUTO, PVC, ROSCÁVEL, DN 40 MM (1 1/4"), PARA CIRCUITOS TERMINAIS, INSTALADA EM PAREDE - FORNECIMENTO E INSTALAÇÃO. AF_12/2015 | UN | 3 | 15.58 | 46.74
SINAPI | 91884 | LUVA PARA ELETRODUTO, PVC, ROSCÁVEL, DN 25 MM (3/4"), PARA CIRCUITOS TERMINAIS, INSTALADA EM PAREDE - FORNECIMENTO E INSTALAÇÃO. AF_12/2015 | UN | 732 | 10.92 | 7993.44
SINAPI | 92998 | CABO DE COBRE FLEXÍVEL ISOLADO, 185 MM², ANTI-CHAMA 0,6/1,0 KV, PARA DISTRIBUIÇÃO - FORNECIMENTO E INSTALAÇÃO. AF_12/2015 | M | 1569.67 | 159.58 | 250487.9386
SINAPI | 92994 | CABO DE COBRE FLEXÍVEL ISOLADO, 120 MM², ANTI-CHAMA 0,6/1,0 KV, PARA DISTRIBUIÇÃO - FORNECIMENTO E INSTALAÇÃO. AF_12/2015 | M | 642.37 | 105.78 | 67949.8986
SINAPI | 92984 | CABO DE COBRE FLEXÍVEL ISOLADO, 25 MM², ANTI-CHAMA 0,6/1,0 KV, PARA DISTRIBUIÇÃO - FORNECIMENTO E INSTALAÇÃO. AF_12/2015 | M | 132.52 | 24.3 | 3220.236
SINAPI | 91930 | CABO DE COBRE FLEXÍVEL ISOLADO, 6 MM², ANTI-CHAMA 450/750 V, PARA CIRCUITOS TERMINAIS - FORNECIMENTO E INSTALAÇÃO. AF_12/2015 | M | 110.75 | 8.69 | 962.4175
SINAPI | 91928 | CABO DE COBRE FLEXÍVEL ISOLADO, 4 MM², ANTI-CHAMA 450/750 V, PARA CIRCUITOS TERMINAIS - FORNECIMENTO E INSTALAÇÃO. AF_12/2015 | M | 4333.96 | 6.39 | 27694.0044
SINAPI | 91926 | CABO DE COBRE FLEXÍVEL ISOLADO, 2,5 MM², ANTI-CHAMA 450/750 V, PARA CIRCUITOS TERMINAIS - FORNECIMENTO E INSTALAÇÃO. AF_12/2015 | M | 8084.3 | 4.05 | 32741.415
SINAPI | 91993 | TOMADA ALTA DE EMBUTIR (1 MÓDULO), 2P+T 20 A, INCLUINDO SUPORTE E PLACA - FORNECIMENTO E INSTALAÇÃO. AF_12/2015 | UN | 61 | 46.39 | 2829.79
SINAPI | 91992 | TOMADA ALTA DE EMBUTIR (1 MÓDULO), 2P+T 10 A, INCLUINDO SUPORTE E PLACA - FORNECIMENTO E INSTALAÇÃO. AF_12/2015 | UN | 45 | 44.43 | 1999.35
SINAPI | 92001 | TOMADA BAIXA DE EMBUTIR (1 MÓDULO), 2P+T 20 A, INCLUINDO SUPORTE E PLACA - FORNECIMENTO E INSTALAÇÃO. AF_12/2015 | UN | 117 | 30.86 | 3610.62
SINAPI | 92000 | TOMADA BAIXA DE EMBUTIR (1 MÓDULO), 2P+T 10 A, INCLUINDO SUPORTE E PLACA - FORNECIMENTO E INSTALAÇÃO. AF_12/2015 | UN | 151 | 28.9 | 4363.9
SINAPI | 98308 | TOMADA PARA TELEFONE RJ11 - FORNECIMENTO E INSTALAÇÃO. AF_11/2019 | UN | 4 | 30.43 | 121.72
EDIF | 98295 | PLUG PARA TELEFONE - PADRÃO RJ11 | UN | 59 | 11.2 | 660.8
SINAPI | 98307 | TOMADA DE REDE RJ45 - FORNECIMENTO E INSTALAÇÃO. AF_11/2019 | UN | 66 | 44.34 | 2926.44
SINAPI | 100561 | QUADRO DE DISTRIBUICAO PARA TELEFONE N.3, 40X40X12CM EM CHAPA METALICA, DE EMBUTIR, SEM ACESSORIOS, PADRAO TELEBRAS, FORNECIMENTO E INSTALAÇÃO. AF_11/2019 | UN | 4 | 224.91 | 899.64
SINAPI | 98304 | PATCH PANEL 48 PORTAS, CATEGORIA 6 - FORNECIMENTO E INSTALAÇÃO. AF_11/2019 | UN | 2 | 4229.87 | 8459.74
SINAPI | 98297 | CABO ELETRÔNICO CATEGORIA 6, INSTALADO EM EDIFICAÇÃO INSTITUCIONAL - FORNECIMENTO E INSTALAÇÃO. AF_11/2019 | M | 1994 | 3.88 | 7736.72
| 66.20.225 | Switch Gigabit 24 portas com capacidade de 10/100/1000/Mbps | UNID | 2 | 2606.8 | 5213.6
| 65010 | GUIA ORGANIZADORA DE CABOS - FECHADO - 1U | UNID | 4 | 19.97 | 79.88
| 66.20.170 | Guia organizadora de cabos para rack, 19´ 2 U | UNID | 4 | 46.94 | 187.76
| I054699 | CABO DE REDE RJ -45 COM 5,0m | UNID | 24 | 42.63 | 1023.12
| 68137 | CABO DE REDE RJ-45 COM 10,0m | UNID | 20 | 61.3 | 1226
| 68137 | CABO UTP CATEGORIA 5E | M | 1000 | 15.17 | 15170
| 059341 | CABO TELEFONICO CCI 50 6 PARES SEM BLINDAGEM | M | 65 | 6.51 | 423.15
| 059341 | CABO COAXIAL PARA DISTRIBUICAO DE SINAL DE ANTENA | M | 110 | 33.43 | 3677.3
| I203036 | BLOCO IDC 110 100 PARES COM SUPORTE DE FIXACAO | UNID | 1 | 226.08 | 226.08
| I002587 | RACK - ORGANIZADOR GUIA DE CABOS HORIZONTAL FECHADO 2U | UNID | 4 | 399.9 | 1599.6
| 059212 | CABO TELEFONICO CCI 50 6 PARES SEM BLINDAGEM | M | 30 | 6.51 | 195.3
| 059341 | CABO COAXIAL PARA DISTRIBUICAO DE SINAL DE ANTENA | M | 110 | 33.43 | 3677.3
| 38.21.110 | ELETROCALHA LISA GALVANIZADA A FOGO, 50 X 50 MM, COM ACESSÓRIOS | M | 30 | 84.1 | 2523
| 38.21.120 | ELETROCALHA LISA GALVANIZADA A FOGO, 100 X 50 MM, COM ACESSÓRIOS | M | 10 | 105.71 | 1057.1
- |  |  |  |  | Subtotal: | 952449.3057
- |  | 10 - SPDA
| 09.04.080 | Quadro geral - cabo de cobre nu de 50 mm2 | M | 220 | 73.97 | 16273.4
| 09.04.079 | Quadro geral - cabo de cobre nu de 35 mm2 | M | 220 | 51.14 | 11250.8
| 39701 | FITA ADESIVA ASFALTICA ALUMINIZADA MULTIUSO, L = 10 CM, ROLO DE 10 M | UNID | 11 | 100.21 | 1102.31
| 000.0422252 | Haste de aterramento de 5/8´ x 2,4 m | UNID | 20 | 135.01 | 2700.2
EDIF | 91114 | CAIXA DE INSPEÇÃO DE ATERRAMENTO TIPO EMBUTIR COM TAMPA E ALÇA | UNID | 10 | 164.23 | 1642.3
| 000.042248 | Conector de emenda em latão para cabo de até 50 mm² com 4 parafusos | UNID | 20 | 28.62 | 572.4
| 98395 | CONECTOR TIPO "SPLIT-BOLT" - PARA CABO DE 300,0MM2 | UNID | 4 | 205.75 | 823
| 96988 | MASTRO 1 ½ PARA SPDA - FORNECIMENTO E INSTALAÇÃO. AF_12/2017 | UNID | 1 | 184.98 | 184.98
- |  |  |  |  | Subtotal: | 34549.39
- |  | 11 - INSTALAÇÕES HIDRO-SANITARIAS
EDIF | 100781 | HD.11 - INSTALAÇÃO PARA 2 CILINDROS GLP 45 KG, EXCLUSIVE ABRIGO | UN | 1 | 904.72 | 904.72
EDIF | 101102 | CALHA EM CHAPA DE AÇO GALVANIZADO N.24 - DESENVOLVIMENTO 50CM | M | 74.41 | 119.16 | 8866.6956
EDIF | 101132 | RUFO EM CHAPA DE AÇO GALVANIZADO N.24 - DESENVOLVIMENTO 33CM | M | 2655.11 | 71.27 | 189229.6897
EDIF | 101303 | BACIA SANITÁRIA COM CAIXA ACOPLADA DE LOUÇA BRANCA | UN | 19 | 869.16 | 16514.04
EDIF | 101305 | BACIA SANITÁRIA ALTEADA PARA PORTADORES DE DEFICIÊNCIA FÍSICA | UN | 3 | 884.73 | 2654.19
EDIF | 101325 | MICTÓRIO INDIVIDUAL DE LOUÇA BRANCA, TIPO BACIA - DE CENTRO | UN | 4 | 744.8 | 2979.2
EDIF | 101340 | TANQUE DE LOUÇA BRANCA, SEM COLUNA, CAPACIDADE MÍNIMA 30L, EXCLUSIVE TORNEIRA | UN | 19 | 873.13 | 16589.47
EDIF | 101352 | CUBA SIMPLES DE AÇO INOXIDÁVEL CHAPA 20 - 500X400X250MM | UN | 3 | 825.18 | 2475.54
EDIF | 101475 | TAMPO PARA BANCADA ÚMIDA - GRANITO CINZA ANDORINHA - ESPESSURA 2CM | M2 | 4.38 | 546.4 | 2393.232
EDIF | 101408 | TORNEIRA DE PRESSÃO PARA PIA, COM CORPO LONGO E AERADOR - 3/4" | UN | 3 | 200.63 | 601.89
EDIF | 101404 | TORNEIRA DE PRESSÃO PARA USO GERAL, METAL CROMADO - 3/4" | UN | 19 | 50.69 | 963.11
EDIF | 101440 | CHUVEIRO ELÉTRICO AUTOMÁTICO, CORPO EM PVC CROMADO - 220V-2800/4400W | UN | 6 | 241.49 | 1448.94
EDIF | 108070 | SIFÃO COM COPO, TIPO REFORÇADO, PVC RÍGIDO - 1 1/2"X2" | UN | 22 | 48.2 | 1060.4
EDIF | 100209 | RESERVATÓRIO DE FIBRA DE VIDRO - CAPACIDADE 1000L | UN | 8 | 1619.51 | 12956.08
EDIF | 100120 | HV.10 - ABRIGO PARA CAVALETE ENTRADA, D=1 1/4", D=1 1/2"OU 2" EM ALVENARIA REVESTIDA | UN | 1 | 1258.27 | 1258.27
EDIF | 100284 | REGISTRO DE GAVETA, METAL AMARELO - 1 1/2" | UN | 5 | 137.32 | 686.6
EDIF | 100294 | TORNEIRA DE BÓIA, DE LATÃO - 1 1/2" | UN | 9 | 258.13 | 2323.17
EDIF | 100364 | VÁLVULA DE RETENÇÃO HORIZONTAL - 1 1/2" | UN | 9 | 233.23 | 2099.07
EDIF | 100405 | TUBO DE AÇO GALVANIZADO, CLASSE LEVE I (LINHA ÁGUA) - 1 1/2" | M | 192.83 | 141.79 | 27341.3657
EDIF | 100502 | REGISTRO DE GAVETA, METAL AMARELO - 3/4" | UN | 8 | 72.69 | 581.52
EDIF | 100463 | TUBO DE PVC RÍGIDO, SOLDÁVEL (LINHA ÁGUA) - 32MM (1") | M | 8 | 39.25 | 314
EDIF | 100462 | TUBO DE PVC RÍGIDO, SOLDÁVEL (LINHA ÁGUA) - 25MM (3/4") | M | 548 | 27.54 | 15091.92
EDIF | 100711 | TUBO PRETO DE AÇO-CARBONO, CLASSE SCH-40 - 3/4" | M | 8 | 70.44 | 563.52
EDIF | 100720 | VÁLVULA ESFÉRICA MONOBLOCO EM LATÃO, 3/4" NPT | UN | 2 | 66.7 | 133.4
EDIF | 100935 | TUBO DE PVC RÍGIDO, PONTA E BOLSA (LINHA ESGOTO) - 200MM (8") | M | 80 | 174.54 | 13963.2
EDIF | 100933 | TUBO DE PVC RÍGIDO, PONTA E BOLSA (LINHA ESGOTO) - 100MM (4") | M | 90 | 73.19 | 6587.1
EDIF | 100931 | TUBO DE PVC RÍGIDO, PONTA E BOLSA (LINHA ESGOTO) - 50MM (2") | M | 120 | 42.97 | 5156.4
EDIF | 101001 | RALO SECO DE PVC RÍGIDO, COM SAÍDA SOLDADA DE 40MM - DIÂMETRO 100MM | UN | 14 | 112.72 | 1578.08
EDIF | 101012 | CAIXA SIFONADA DE PVC RÍGIDO - 150X150MM | UN | 8 | 126.89 | 1015.12
EDIF | 101059 | CAIXA DE GORDURA, ALVENARIA DE TIJOLOS MACIÇOS COMUNS - 60X60CM | UN | 8 | 365.47 | 2923.76
- |  |  |  |  | Subtotal: | 341253.693
- |  | 12 - REVESTIMENTOS E FORROS
EDIF | 110101 | CHAPISCO COMUM - ARGAMASSA DE CIMENTO E AREIA 1:3 | M2 | 2518.14 | 16.61 | 41826.3054
EDIF | 110108 | EMBOÇO - ARGAMASSA MISTA DE CIMENTO, CAL E AREIA 1:4/12 | M2 | 2518.14 | 46.37 | 116766.1518
EDIF | 110113 | REBOCO INTERNO - ARGAMASSA PRÉ-FABRICADA | M2 | 2518.14 | 34.54 | 86976.5556
EDIF | 120143 | FORRO DE GESSO ACARTONADO TIPO FGE (FORNECIMENTO E INSTALAÇÃO) | M2 | 1598.84 | 94.78 | 151538.0552
EDIF | 130240 | PISO CERÂMICO ESMALTADO (PEI-5) - ASSENTADO COM ARGAMASSA COMUM | M2 | 1724.73 | 164.64 | 283959.5472
EDIF | 110225 | AZULEJOS, JUNTAS AMARRAÇÃO OU A PRUMO - ASSENTES COM ARGAMASSA COMUM | M2 | 492 | 79.05 | 38892.6
EDIF | 130243 | PISO PODOTÁTIL, ALERTA OU DIRECIONAL, EM BORRACHA SINTÉTICA ASSENTES COM COLA | M | 200 | 216.75 | 43350
EDIF | 130247 | PISO PODOTÁTIL, ALERTA OU DIRECIONAL, EM BORRACHA SINTÉTICA ASSENTES COM COLA | M | 60 | 187.83 | 11269.8
- |  |  |  |  | Subtotal: | 774579.0152
- |  | 13 - PINTURA
EDIF | 150115 | TINTA ACRÍLICA - CONCRETO OU REBOCO SEM MASSA CORRIDA | M2 | 3353.14 | 26.13 | 87617.5482
EDIF | 150111 | TINTA PVA (LÁTEX) - REBOCO COM MASSA CORRIDA | M2 | 1598.84 | 38.42 | 61427.4328
- |  |  |  |  | Subtotal: | 149044.981
- |  | 14 - SERVIÇOS COMPLEMENTARES
EDIF | 170183 | MURETA EM BLOCOS DE CONCRETO H=0,50M (REVESTIDO) | M | 13.71 | 198.09 | 2715.8139
EDIF | 170164 | FV.15/16 - MURO DE FECHO EM BLOCOS E ESTRUTURA DE CONCRETO, FUNDAÇÃO COM BROCAS | M | 19.35 | 796.33 | 15408.9855
EDIF | 170190 | GRADIL DE FERRO GALVANIZADO ELETROFUNDIDO - BARRA 25X2MM - MALHA 65X132MM - MONTANTE COM DISTÂNCIA DE 1650MM - SEM PINTURA | M2 | 66.339 | 372.65 | 24721.2283
CDHU 184 | 99841 | Guarda-corpo com vidro de 8 mm, em tubo de aço galvanizado, diâmetro 1 1/2´ | M | 66 | 1448.94 | 95630.04
CDHU 184 | 000.90497 | Chapa de policarbonato alveolar de 6 mm | M2 | 92.4 | 73.82 | 6820.968
FDE | 16.20.022 | ELEVADOR 2 PARADAS MAQ CONJUGADA PORTA UNILATERAL (ACESSIB) | UN | 1 | 116326.84 | 116326.84
EDIF | 170242 | PASSEIO DE CONCRETO, FCK=25MPA, INCLUINDO PREPARO DA CAIXA E LASTRO DE BRITA | M3 | 8.82 | 644.99 | 5688.8118
FDE | 06.03.061 | CO-27 CORRIMÃO DUPLO AÇO INOX FORNECIDO E INSTALADO | M | 171.73 | 744.16 | 127794.5968
FDE | 06.03.062 | CO-28 CORRIMÃO DUPLO COM MONTANTE VERTICAL AÇO INOX FORNECIDO E INSTALADO | M | 13.08 | 1222.57 | 15991.2156
EDIF | 200537 | SERVIÇOS TÉCNICOS PROFISSIONAIS PARA OBTENÇÃO DO AVCB JUNTO AO CORPO DE BOMBEIROS PARA EDIFICAÇÕES DE 2001 À 5000 M2 | GL | 1 | 4725.1 | 4725.1
FDE | 08.08.090 | TREINAMENTO BÁSICO BRIGADA INCÊNDIO INCLUSO EQUIPAMENTO POR PARTICIPANTE | UNID | 20 | 191.29 | 3825.8
SINAPI | 102253 | DIVISORIA SANITÁRIA, TIPO CABINE, EM GRANITO, ESP = 3CM | M2 | 28 | 861.72 | 24128.16
SBC | 10.04.323 | ACESSIBILIDADE - BARRA DE APOIO ARTICULAVEL EM ALUMINIO POLIDO 70cm + PARAFUSOS | UNID | 9 | 426.8 | 3841.2
EDIF | 80281 | EP.11 - TELA MOSQUITEIRO EM ARAME GALVANIZADO MALHA 14, FIO 28 INCLUSIVE REQUADRO | M2 | 7.2 | 183.72 | 1322.784
CDHU186 | S.05.000.036705 | Mastro para bandeira em aço galvanizado completo engastado, altura livre de 9,00 m | CJ | 3 | 3566.87 | 10700.61
[5 empty] | Subtotal: | 459642.1539
- |  | 15 - PAVIMENTAÇÃO INTERTRAVADA
INFRA | 51100 | ABERTURA DE CAIXA ATÉ 25CM, INCLUI ESCAVAÇÃO, COMPACTAÇÃO, TRANSPORTE E PREPARO DO SUB-LEITO | M2 | 805 | 24.74 | 19915.7
SINAPI | 100576 | REGULARIZAÇÃO E COMPACTAÇÃO DE SUBLEITO DE SOLO PREDOMINANTEMENTE ARGILOSO. AF_11/2019 | M2 | 805 | 2.47 | 1988.35
SINAPI | 96396 | EXECUÇÃO E COMPACTAÇÃO DE BASE E OU SUB BASE PARA PAVIMENTAÇÃO DE BRITA GRADUADA SIMPLES - EXCLUSIVE CARGA E TRANSPORTE. AF_11/2019 | M3 | 161 | 125.51 | 20207.11
EDIF | 130111 | LASTRO DE AREIA | M3 | 52.33 | 139.82 | 7316.7806
SINAPI | 92396 | EXECUÇÃO DE PASSEIO PISO INTERT.,C/ BL.RETANG.COR NATURAL DE 20 X 10 CM, E= 6CM. AF_12/2015 | M2 | 805 | 85.42 | 68763.1
[5 empty] | Subtotal: | 118191.0406
- |  | 16 - SISTEMA DE EXAUSTÃO MECÂNICA
EDIF | 70205 | EXAUSTOR AXIAL MULTIVAC MODELO MURO 150A | UNID | 1 | 261.14 | 261.14
SBC | 6000005.02.97 | Coifa em aço inoxidável com filtro e exaustor axial - área até 3,00 m² | M2 | 1.8 | 10615.42 | 19107.756
CDHU | 611.03.20 | Duto flexível aluminizado, seção circular de 20cm (8") | M | 10 | 24.48 | 244.8
EDIF | 171025 | EXAUSTOR 1/2 HP PARA COIFAS | UNID | 1 | 1608.83 | 1608.83
[5 empty] | Subtotal: | 21222.526
- |  | 17 - SISTEMA DE PROTEÇÃO CONTRA INCÊNDIOS
| 101909 | EXTINTOR DE INCÊNDIO PORTÁTIL COM CARGA DE PQS DE 6 KG, CLASSE BC - FORNECIMENTO E INSTALAÇÃO. AF_10/2020_P | UNID | 10 | 233.46 | 2334.6
| 100881 | EXTINTOR DE INCÊNDIO COM CARGA DE GÁS CARBÔNICO (CO2) - 6KG | UNID | 10 | 647.57 | 6475.7
| 91027 | LUMINÁRIA DE EMERGÊNCIA AUTÔNOMA COM LÂMPADA FLUORESCENTE 9W | UNID | 24 | 312.2 | 7492.8
| 102494 | PINTURA EM PISO PARA DEMARECAÇÃO DE HIDRANTE | M2 | 7 | 62.66 | 438.62
| 71071 | TUBO DE ACO GALVANIZADO COM COSTURA 65 MM - 2.1/2" | M | 108 | 153.16 | 16541.28
| 56154 | TE GALVANIZADO 2.1/2" | UNID | 5 | 164.79 | 823.95
| 1005581 | TE DE REDUCAO FERRO GALVANIZADO 2.1/2" x 1.1/2" | UNID | 1 | 145.98 | 145.98
| 52557 | COTOVELO 90 GALVANIZADO 2.1/2" | UNID | 1 | 67.82 | 67.82
| 3000061 | Curva 90° em aço galvanizado, rosca fêmea/fêmea, Ø 2 1/2´ | UNID | 15 | 255.36 | 3830.4
| 51656 | LUVA DE AÇO GALVANIZADO - 2.1/2" | UNID | 11 | 12.83 | 141.13
| 1032018 | BUCHA DE REDUÇÃO 2.1/2" x 2" TIGREFIRE | UNID | 1 | 135.42 | 135.42
| 93071 | BUCHA DE REDUÇÃO 2.1/2" x 1" | UNID | 4 | 182.83 | 731.32
| 52288 | NIPLE DUPLO GALVANIZADO 2.1/2" | UNID | 12 | 78.98 | 947.76
| 52296 | NIPLE DUPLO GALVANIZADO 1.1/2" | UNID | 1 | 33.88 | 33.88
| 52282 | NIPLE DUPLO GALVANIZADO 1" | UNID | 1 | 21.96 | 21.96
| 92912 | LUVA DE REDUÇÃO, EM FERRO GALVANIZADO, 3" X 1 1/2", CONEXÃO ROSQUEADA, INSTALADO EM PRUMADAS - FORNECIMENTO E INSTALAÇÃO. AF_10/2020 | UNID | 1 | 152.33 | 152.33
| 55320 | VALVULA GAVETA ROSCA BRONZE 2.1/2" | UNID | 3 | 375.17 | 1125.51
| 814030 | Valvula de retencao vertical de bronze de 2.1/2" | UNID | 2 | 385.77 | 771.54
| 100560 | REGISTRO GLOBO COM ADAPTADOR E TAMPA - 2 1/2" | UNID | 1 | 452.22 | 452.22
| 47.07.090 | Válvula de esfera em aço carbono fundido, passagem plena, extremidades rosqueáveis, classe 300 libras para vapor saturado, DN= 2.1/2´ | UNID | 3 | 554.33 | 1662.99
| 55781 | MANOMETRO VERTICAL - ROSCA 1/4" NPT 300 LIBRAS 17 BAR | UNID | 1 | 71.35 | 71.35
| 70634 | CHAVE DE FLUXO TIPO PALHETA 1" SERIE 100 | UNID | 1 | 245.85 | 245.85
| 40.20.110 | Alarme de incendio | UNID | 4 | 423.38 | 1693.52
| 58110 | CENTRAL DE ALARME DE INCENDIO INTELBRAS CIE 1125 ENDERECAVEL | UNID | 1 | 1769.6 | 1769.6
| 90572 | CAIXA DE PASSAGEM E TAMPA PRÉ-MOLDADAS EM CONCRETO, SEM FUNDO, 60X60CM | UNID | 1 | 344.89 | 344.89
| 100860 | ABRIGO DE EMBUTIR PARA HIDRANTE E MANGUEIRA - CHAPA DE AÇO N.20 | UNID | 1 | 540.34 | 540.34
| 77600 | MOTOBOMBA CENTRIF.MULTI-ESTAGIO 2CV TRIF.ECM-200T ELETROPLAS | UNID | 1 | 1890.34 | 1890.34
| 50.01.030 | Abrigo duplo para hidrante/mangueira, com visor e suporte (embutir e externo) | UNID | 2 | 1315.97 | 2631.94
| 08.84.091 | Mangueira para hidrante diam 1 1/2' l=30,00m | UNID | 2 | 713.72 | 1427.44
| 90329 | CABO 2,50MM2 - ISOLAMENTO PARA 1,0KV - CLASSE 4 - FLEXÍVEL | M | 1000 | 4.93 | 4930
| 1030946 | CABO PARALELO POLARIZADO 2 x 0,75mm2 | M | 750 | 1.58 | 1185
| 90322 | CABO COBRE FLEXÍVEL, ISOL. 750V NÃO HALOGENADO, ANTICHAMA - 4,0MM2 | M | 675 | 6.78 | 4576.5
| 64263 | DISJUNTOR TRIPOLAR 10A | UNID | 1 | 67.63 | 67.63
| 06.40.04 | QUADRO COMPLETO PARA ATE 24 DISJUNTORES + BARRAMENTO | UNID | 1 | 2624.03 | 2624.03
| 73802 | TUBO DE AÇO GALVANIZADO COM COSTURA (SCH-80) - 3/4" | M | 6 | 73.27 | 439.62
| 12404 | LUVA DE FERRO GALVANIZADO, COM ROSCA BSP MACHO/FEMEA, DE 3/4" | UNID | 4 | 13.6 | 54.4
| 68163 | BUCHA E ARRUELA DE ALUMINIO PARA ELETRODUTO 3/4" | UNID | 4 | 12.91 | 51.64
| 1007807 | ABRACADEIRA TIPO D 3/4" | UNID | 8 | 8.89 | 71.12
| 97.02.193 | PLACA DE SINALIZACAO DE SEGURANCA CONTRA INCENDIO, FOTOLUMINESCENTE,QUADRADA, | UNID | 24 | 16.21 | 389.04
FDE | 06.03.032 | GR-01 GRADE DE PROTECAO FERRO CHATO 1" X 1/4" MALHA 15CM X15CM | M2 | 274.4 | 768.57 | 210895.608
[5 empty] | Subtotal: | 280227.068
[5 empty] | Total: | 4852419.7241
[5 empty] | BDI (25,00%): | 1213104.931
[5 empty] | TOTAL GERAL: | 6065524.6551
OBSERVAÇÕES:
LAT.: 23º 32" 48.51" S LONG.: 46º 22" 16.44" O
Serviço de maior representatividade

## Cronograma
PREFEITURA MUNICIPAL DE FERRAZ DE VASCONCELOS
SECRETARIA MUNICIPAL DE OBRAS
CRONOGRAMA FISICO DA OBRA: REFORMA E AMPLICAÇÃOCAMARA MUNICIPAL DE FERRAZ DE VASCONCELOS
Descrição | MESES | [30 empty] | Valor | %
| 1 | 2 | 3 | 4 | 5 | 6 | 7 | 8 | 9 | 10 | 11 | 12 | 13 | 14 | 15 | 16 | 17 | 18 | 19 | 20 | 21 | 22 | 23 | 24 | 13 | 14 | 15 | 16 | 17 | 18 | 19
1 - SERVICOS PRELIMINARES | [31 empty] | 111215.243 | 1.834%
X
2 - ESTRUTURA | [31 empty] | 358622.7257 | 5.912%
|  | X | X | X | X
3 - ESTRUTURA SALA DE IMPRENSA | [31 empty] | 70886.9171 | 1.169%
[6 empty] | X | X
4 - PROJETOS EXECUTIVO | [31 empty] | 65387.8 | 1.078%
|  | X | X
5 - EXECUÇÃO DE RECUPERAÇÃO EM FERRAGENS | [31 empty] | 8363.2 | 0.1379%
|  |  |  | X | X
6 - ÀGUA DE REUSO | [31 empty] | 280334.2625 | 4.622%
[20 empty] | X | X
7 - COBERTURAS | [31 empty] | 665982.4325 | 10.98%
[7 empty] | X | X | X | X
8 - ESQUADRIAS DE MADEIRA E ESQUADRIAS METALICAS | [31 empty] | 590783.1075 | 9.74%
[11 empty] | X | X | X
9 - INSTALACOES ELETRICAS/CABEAMENTO ESTRUTURADO | [31 empty] | 1190561.6321 | 19.63%
[20 empty] | X | X | X | X
10 - SPDA | [31 empty] | 43186.7375 | 0.712%
[22 empty] | X | X
11 - INSTALAÇÕES HIDRO-SANITARIAS | [31 empty] | 426567.1163 | 7.033%
[14 empty] | X | X
12 - REVESTIMENTOS E FORROS | [31 empty] | 968223.769 | 15.96%
[16 empty] | X | X
13 - PINTURA | [31 empty] | 186306.2262 | 3.072%
[18 empty] | X | X
14 - SERVIÇOS COMPLEMENTARES | [31 empty] | 574552.6924 | 9.472%
[22 empty] | X | X
15 - PAVIMENTAÇÃO INTERTRAVADA | [31 empty] | 147738.8007 | 2.436%
[21 empty] | X | X | X
16 - SISTEMA DE EXAUSTÃO MECÂNICA | [31 empty] | 26528.1575 | 0.4374%
[15 empty] | X | X
17 - SISTEMA DE PROTEÇÃO CONTRA INCÊNDIOS | [31 empty] | 350283.835 | 5.775%
[16 empty] | X | X
LAT.: 23º 32" 48.51" S LONG.: 46º 22" 16.44" O | [31 empty] | 6065524.6551 | 100%

## Planilha1
Chapisco, emboço e Reboco
Area | L | l | Ltot | h | Area parede
23.7 | 4.99 | 4.75 | 14.73 | 3 | 44.19
23.09 | 4.6 | 5.02 | 14.22 | 3 | 42.66
23.15 | 4.63 | 5 | 14.26 | 3 | 42.78
23.15 | 4.63 | 5 | 14.26 | 3 | 42.78
23.79 | 4.55 | 5.03 | 14.13 | 3 | 42.39
22.88 | 5.03 | 4.62 | 14.68 | 3 | 44.04
23.23 | 4.64 | 5.03 | 14.31 | 3 | 42.93
23.38 | 5.25 | 4.77 | 15.27 | 3 | 45.81
24.24 | 5.27 | 4.6 | 15.14 | 3 | 45.42
24.44 | 5.28 | 4.63 | 15.19 | 3 | 45.57
24.54 | 5.29 | 4.64 | 15.22 | 3 | 45.66
23.35 | 5 | 4.67 | 14.67 | 3 | 44.01
22.9 | 5 | 4.58 | 14.58 | 3 | 43.74
23.15 | 5 | 4.63 | 14.63 | 3 | 43.89
24.35 | 5.26 | 4.63 | 15.15 | 3 | 45.45
57.85 | 38.6 | 1.5 | 78.7 | 3 | 236.1
26.12 | 5.55 | 4.7 | 15.8 | 3 | 47.4
26.02 | 5.57 | 4.87 | 16.01 | 3 | 48.03
23.82 | 5.18 | 4.61 | 14.97 | 3 | 44.91
24.14 | 5.2 | 4.66 | 15.06 | 3 | 45.18
3.63 | 1.36 | 2.53 | 5.25 | 3 | 15.75
14.56 | 4.61 | 3.17 | 12.39 | 3 | 37.17
14.74 | 4.63 | 3.17 | 12.43 | 3 | 37.29
11.7 | 2.25 | 5.23 | 9.73 | 3 | 29.19
7.2 | 2.22 | 3.23 | 7.67 | 3 | 23.01
7.17 | 2.22 | 3.23 | 7.67 | 3 | 23.01
2.5 | 2.39 | 1.05 | 5.83 | 3 | 17.49
2.46 | 2.36 | 1.04 | 5.76 | 3 | 17.28
3.61 | 2.36 | 1.53 | 6.25 | 3 | 18.75
6.4 | 1.16 | 3.98 | 6.3 | 3 | 18.9
3.7 | 3.81 | 1.4 | 9.02 | 3 | 27.06
16.25 | 4.73 | 4.7 | 14.16 | 3 | 42.48
8.26 | 5.57 | 1.49 | 12.63 | 3 | 37.89
3.65 | 2.38 | 1.54 | 6.3 | 3 | 18.9
2.53 | 2.4 | 1.06 | 5.86 | 3 | 17.58
2.54 | 2.4 | 1.06 | 5.86 | 3 | 17.58
4.74 | 1.16 | 2.99 | 5.31 | 3 | 15.93
3.74 | 1.36 | 2.85 | 5.57 | 3 | 16.71
15.1 | 4.67 | 3.22 | 12.56 | 3 | 37.68
14.95 | 4.66 | 3.21 | 12.53 | 3 | 37.59
15.27 | 4.78 | 3.2 | 12.76 | 3 | 38.28
21.8 | 4.02 | 5.24 | 13.28 | 3 | 39.84
3 | 5.24 | 3.42 | 13.9 | 3 | 41.7
6.45 | 1.67 | 3.87 | 7.21 | 3 | 21.63
6.5 | 1.68 | 3.87 | 7.23 | 3 | 21.69
5 | 1.74 | 3.87 | 7.35 | 3 | 22.05
20.48 | 14.6 | 1.4 | 30.6 | 3 | 91.8
36.85 | 4.3 | 8.57 | 17.17 | 3 | 51.51
77.98 | 9.1 | 8.57 | 26.77 | 3 | 80.31
11.6 | 4.7 | 2.64 | 12.04 | 3 | 36.12
11.6 | 4.7 | 2.64 | 12.04 | 3 | 36.12 | #NAME?
11.6 | 4.7 | 2.64 | 12.04 | 3 | 36.12
11.6 | 4.7 | 2.64 | 12.04 | 3 | 36.12
8.13 | 5.43 | 1.5 | 12.36 | 3 | 37.08
8.13 | 5.43 | 1.5 | 12.36 | 3 | 37.08
27.25 | 8.21 | 3.35 | 19.77 | 3 | 59.31 | #NAME?
4.22 | 2.64 | 1.6 | 6.88 | 3 | 20.64
4.2 | 2.61 | 1.6 | 6.82 | 3 | 20.46
145.44 | 10.96 | 4.68 | 26.6 | 3 | 79.8
184.15
55.77
23.76 | 5.94 | 4 | 15.88 | 3 | 47.64
23.88 | 5.94 | 4 | 15.88 | 3 | 47.64
8.68 | 2.17 | 4 | 8.34 | 3 | 25.02
17.69 |  |  |  |  | 14.14
45.69
61.29 | [5 empty] | 463.63

## Planilha2
JANELAS | QUANTIDADES | MEDIDAS |  | ÁREAS | TOTAL | PAV. TÉRREO | PAV. SUP.
|  | COMP. | ALTURA |  | QUANT.X AREA
J1 | 1 | 2 | 1.2 | 2.4 | 2.4 | 1
J2 | 25 | 4 | 1.3 | 5.2 | 130 | 25
J3 | 6 | 1 | 0.6 | 0.6 | 3.6 | 6
J4 | 1 | 0.6 | 1 | 0.6 | 0.6 | 1
J5 | 2 | 1.5 | 1.2 | 1.8 | 3.6 | 2
J6 | 1 | 3 | 1.3 | 3.9 | 3.9 | 1
J7 | 2 | 1.55 | 0.4 | 0.62 | 1.24 | 2
J8 | 1 | 1.2 | 0.4 | 0.48 | 0.48 | 1
J9 | 2 | 1.85 | 1.2 | 2.22 | 4.44 | 2
J10 | 1 | 2.17 | 0.6 | 1.302 | 1.302 | 1
J11 | 2 | 5.5 | 0.6 | 3.3 | 6.6 | 2
J12 | 1 | 6.8 | 1.5 | 10.2 | 10.2 | 1
J13 | 1 | 7 | 1.5 | 10.5 | 10.5 | 1
J14 | 2 | 3 | 1.2 | 3.6 | 7.2 | 2
J15 | 2 | 3.75 | 1.5 | 5.625 | 11.25 | 2
J16 | 1 | 2 | 2 | 4 | 4 |  | 1
J17 | 2 | 3.75 | 1.5 | 5.625 | 11.25 |  | 2
J18 | 1 | 2 | 2 | 4 | 4 |  | 1
J19 | 1 | 3.75 | 1.5 | 5.625 | 5.625 |  | 1
J20 | 2 | 2 | 2 | 4 | 8 |  | 2
J21 | 2 | 3.75 | 1.5 | 5.625 | 11.25 |  | 2
J22 | 2 | 2 | 2 | 4 | 8 |  | 2
|  |  |  | TOTAL | 249.437
|  |  |  | TOTAL +10% | 274.3807