## ORÇ
MEMÓRIA DE CÁLCULO
Processo:
Data-Base: Janeiro/2018 - SIURB- FDE
MEDIÇÃO:
OBRA:CONSTRUÇÃO E.E. JD. SANTIAGO |  |  |  | Ferraz de Vasconcelos
R.:ITAQUAQUECETUBA N°1333 - JD. DAYSE |  |  |  | CONTRATO: | -
CÓDIGO | DESCRIÇÃO DOS SERVIÇOS |  |  |  | UNID | QUANT
1.0 | SERVIÇOS PRELIMINARES
16.06.051 | CANTEIRO DE OBRAS - LARG 3.30M |  |  |  | M2 | 16.5 | 312.3583 | 5153.9126 | 405.16
5X3,30M=16,50M2
16.30.010 | TAPUME H=225CM APOIADO NO TERRENO E PINTURA LATEX FACE EXTERNA COM LOGOTIPO |  |  |  | M2 | 67.5 | 61.8919 | 4177.7041 | 80.28
30X2,25=67,50M2
1.4 | INSTALAÇÕES HIDRÁULICAS
08.12.065 | Grelha hemisferico para saida da calha Ø 75 mm |  |  |  | UNID | 8 | 6.4451 | 51.5612 | 8.36
08.12.067 | Grelha hemisferico para saida da calha Ø 150 mm |  |  |  | UNID | 4 | 17.3156 | 69.2622 | 22.46
15.03.021 | ESMALTE EM ESQUADRIAS DE FERRO |  |  |  | M2 | 150.2 | 23.7838 | 3572.3306 | 30.85
08.03.016 | Ramal de alimentação predial de PVC Ø 25 mm |  |  |  | M | 59 | 17.8398 | 1052.548 | 23.14
08.03.003 | Ramal de alimentação predial de AG Ø 25 mm |  |  |  | M | 12 | 76.6942 | 920.33 | 99.48
08.03.004 | Tubo aço galvanizado rosca BSP Ø 1 1/4 (entrada de água) |  |  |  | M | 11.5 | 90.8719 | 1045.0274 | 117.87
08.03.009 | Tubo aço galvanizado rosca BSP Ø 4" (saida p/ consumo prédio e saída de incêndio) |  |  |  | M | 44 | 232.5727 | 10233.1971 | 301.67
08.03.005 | Tubo de aço galvanizado rosca BSP Ø 1 1/2" (estravasor/dreno limpeza/bomba/respiro) |  |  |  | M | 32.6 | 102.1895 | 3331.3777 | 132.55
08.14.009 | Registro de gaveta Ø 4" |  |  |  | UNID | 4 | 578.876 | 2315.5038 | 750.86
08.14.005 | Registro de gaveta Ø 1 1/2" |  |  |  | UNID | 4 | 93.0383 | 372.1533 | 120.68
08.14.004 | Registro de gaveta Ø 1 1/4" |  |  |  | UNID | 4 | 77.8506 | 311.4024 | 100.98
08.14.018 | Valvula de retenção Ø 1 1/2" |  |  |  | UNID | 1 | 143.5741 | 143.5741 | 186.23
08.14.071 | Bomba recalque Schneider BC 91T - sucção 1/1/4" recalque 1 1/2" 220v trifasica |  |  |  | UNID | 2 | 896.9779 | 1793.9557 | 1163.47
08.01.002 | AC-05 ABRIGO E CAVALETE DE 1" COMPLETO 85X65X30CM |  |  |  | UNID | 1 | 1069.6168 | 1069.6168 | 1387.4
08.14.046 | Torneira de boia Ø 1" |  |  |  | UNID | 1 | 85.8531 | 85.8531 | 111.36
Serviços em rede de água fria
08.09.018 | Tubo de pvc rígido junta elástica DN 100 mm (4") - incluindo conexões |  |  |  | M | 60 | 49.2869 | 2957.2122 | 63.93
08.03.017 | Tubo de pvc rígido junta soldável DN 32 mm (1") - incluindo conexões |  |  |  | M | 380 | 23.8224 | 9052.5017 | 30.9
08.03.020 | Tubo de pvc rígido junta soldável DN 60 mm (2") - incluindo conexões |  |  |  | M | 60 | 46.6271 | 2797.6255 | 60.48
0
1.5 | INSTALAÇÕES ELÉTRICAS | [5 empty] | 0
09.02.061 | AE-21 Abrigo entrada de energia 38 a 76 Kv AES/BANDEIRANTE/ELEKTRO |  |  |  | UNID | 1 | 3941.6236 | 3941.6236 | 5112.68
09.02.081 | Conj. 4 cabos p/ entrada de eneria secção 185 mm2 c/ eletrodutos |  |  |  | UNID | 1 | 4075.4452 | 4075.4452 | 5286.26
09.02.102 | Conj. Entrada p/ telefone em entrada de energia |  |  |  | UNID | 2 | 371.5905 | 743.1809 | 481.99
09.02.084 | Chave seccionadora NH c/ carga 3x250A TAM 01 c/ fusíveis |  |  |  | UNID | 1 | 448.539 | 448.539 | 581.8
09.02.089 | Disjuntor tripolar termomagnético 3x60A a 3x100A |  |  |  | UNID | 1 | 139.5112 | 139.5112 | 180.96
0
DESCRIÇÃO DOS SERVIÇOS
09.02.097 | Chave seccionador NH 3x250A seca |  |  |  | UNID | 1 | 1298.3116 | 1298.3116 | 1684.04
09.03.019 | Cabo de 10 m2 - 1000 V de isolação |  |  |  | M | 240 | 13.083 | 3139.9275 | 16.97
09.03.028 | Cabo de 185 mm2 - 1000V de isolação |  |  |  | M | 240 | 184.2803 | 44227.2762 | 239.03
09.05.014 | Eletoduto de pvc rígido roscável de 32 mm - incluindo conexões |  |  |  | M | 12 | 29.0725 | 348.8706 | 37.71
09.03.090 | Envelope de concreto para dutos |  |  |  | M | 140 | 503.5001 | 70490.0162 | 653.09
09.05.008 | Eletroduto de aço galvanizado a quente (NBR 5624) 80mm (3") - incluindo conexões |  |  |  | M | 6 | 108.2723 | 649.6338 | 140.44
09.05.004 | Eletroduto de aço galvanizado a quente (NBR 5624) 32mm (1 1/4") - incluindo conexões |  |  |  | M | 12 | 55.9402 | 671.2821 | 72.56
09.05.080 | Quadro de comando para conjunto de motor bomba trifásico de 4 a 5 HP |  |  |  | UNID | 1 | 1021.949 | 1021.949 | 1325.57
09.06.025 | Caixa de passagem em alvenara de 0,40 x 0,40 x 0,40 m |  |  |  | UNID | 4 | 159.1936 | 636.7743 | 206.49
09.06.026 | Caixa de passagem em alvenara de 0,60 x 0,60 x 0,60 m |  |  |  | UNID | 8 | 335.3866 | 2683.0931 | 435.03
09.02.043 | DPS - Dispositivo proteção contra surtos (energia) |  |  |  | UNID | 1 | 186.4621 | 186.4621 | 241.86
09.11.028 | IL-52 Luminária p/ vapor de sódio 1x150W em poste tubular 7m |  |  |  | UNID | 15 | 951.0446 | 14265.6696 | 1233.6
09.03.017 | Cabo de 4 mm2 - 1000V de isolação |  |  |  | M | 600 | 5.7667 | 3460.0262 | 7.48
1.6 | SERVIÇOS COMPLEMENTARES
16.03.006 | Grama São Carlos em placas |  |  |  | M2 | 1624.37 | 11.0477 | 17945.5879 | 14.33
16.05.031 | Canaleta CA 21 |  |  |  | M | 68 | 114.2857 | 7771.4286 | 148.24
16.05.032 | Canaleta CA 22 e tampa em concreto TC11 |  |  |  | M | 67 | 119.0348 | 7975.3296 | 154.4
16.05.030 | Canaleta CA 20 |  |  |  | M | 22 | 111.9574 | 2463.0638 | 145.22
16.05.048 | Tampa em concreto TC 11 |  |  |  | M | 20 | 76.3704 | 1527.4073 | 99.06
16.05.045 | Tampa em ferro TC 08 |  |  |  | M | 68 | 343.3274 | 23346.2647 | 445.33
16.01.016 | FD-16 Fechamento de divisa com bloco de concreto |  |  |  | M | 37.5 | 514.5864 | 19296.9894 | 667.47
2.2 | ALVENARIA E OUTROS ELEMENTOS DIVISORIOS
04.01.030 | ALVENARIA DE BLOCOS DE CONCRETO E=9CM |  |  |  | M2 | 179.36 | 45.9872 | 8248.2646 | 59.65
| considerado 20% para a conclusão | [5 empty] | 0 | 0
04.08.000 | ELEMENTOS VAZADOS | [5 empty] | 0 | 0
04.80.002 | ELEMENTO VAZADO REF NEO REX 22C / REF UNICA 4A |  |  |  | M2 | 0.72 | 192.9381 | 138.9154 | 250.26
04.03.000 | PLACAS DIVISORIAS
04.03.001 | DV-01 DIVISORIA DE GRANILITE - LATERAL ABERTA |  |  |  | M | 19.5 | 373.7106 | 7287.3564 | 484.74
04.03.002 | DV-02 DIVISORIA DE GRANILITE - LATERAL FECHADA |  |  |  | M | 1.3 | 373.7106 | 485.8238 | 484.74
04.03.003 | DV-03 DIVISORIA DE GRANILITE - FRONTAL |  |  |  | M | 6 | 1190.2629 | 7141.5774 | 1543.89
04.03.008 | DV-04 DIVISORIA DE GRANILITE - ANTEPARO |  |  |  | M | 2.3 | 390.4325 | 897.9948 | 506.43
04.03.023 | DIVISORIA CHAPA FIBRA MAD PRENS BP/PAINEL CEGO 1,20X2,11M |  |  |  | M2 | 18.68 | 110.6622 | 2067.1708 | 143.54
2.3 | ELEMENTOS DE MADEIRA/COMPONENTES ESPECIAIS
05.01.000 | PORTAS/BATENTES/FERRAGENS
05.01.010 | PM-20 PORTA DE MADEIRA MACHO/FEMEA P/ PINT. BAT. MADEIRA |  |  |  | UNID | 4 | 904.9649 | 3619.8597 | 1173.83
05.01.029 | PM-74 PORTA DE SARRAFEADO MACIÇO P/BOXES |  |  |  | UNID | 20 | 427.7773 | 8555.547 | 554.87
05.01.046 | PM-70 PORTA DE MADEIRA SARRAFEADA P/ PINT. BAT. MET. |  |  |  | UNID | 5 | 861.252 | 4306.2601 | 1117.13
05.01.047 | PM-71 PORTA DE MADEIRA SARRAFEADA P/ PINT. BAT. MET. |  |  |  | UNID | 26 | 870.0794 | 22622.0646 | 1128.58
05.01.051 | PM-75 PORTA SARRAFEADO MACICO SANIT. ACESSIVEL BAT. MET. |  |  |  | UNID | 1 | 1133.1046 | 1133.1046 | 1469.75
05.01.110 | PM-80 PORTA PARA HALL DO ELEVADOR BAT. MAD. |  |  |  | UNID | 3 | 884.5656 | 2653.6967 | 1147.37
05.05.000 | OUTROS COMPONENTES PADRONIZADOS
05.05.034 | BS-05 BANCADA PARA COZINHA - GRANITO |  |  |  | M | 4.9 | 294.6188 | 1443.6319 | 382.15
DESCRIÇÃO DOS SERVIÇOS
05.05.064 | PR-08 PRATELEIRA DE GRANITO |  |  |  | M | 6.4 | 141.9397 | 908.4142 | 184.11
05.05.067 | PR-03 PRATELEIRA DE GRANILITE - L=30CM |  |  |  | M | 4.4 | 625.5647 | 2752.4848 | 811.42
05.05.075 | PR-09 PRATELEIRA EM GRANILITE - L=55CM |  |  |  | M | 5.4 | 702.4748 | 3793.3637 | 911.18
05.05.078 | GS-03 GUICHE DE SECRETARIA/JANELA DE 2 FOLHAS |  |  |  | UNID | 1 | 2175.8847 | 2175.8847 | 2822.34
05.05.080 | ET-05 ESTRADO DE POLIPROPILENO |  |  |  | M | 3 | 45.702 | 137.1059 | 59.28
05.05.086 | BA-13 BALCAO ATENDIMENTO - GRANITO |  |  |  | UNID | 1 | 2215.8739 | 2215.8739 | 2874.21
05.05.101 | CC-01 CUBA INOX (60X50X30 CM) INCL VALV. AMERICANA - |  |  |  | UNID | 1 | 2093.1 | 2093.1 | 2714.96
05.05.103 | CC-O3 CUBA INOX 50X40X25CM - TORNEIRA PAREDE |  |  |  | UNID | 1 | 2045.8947 | 2045.8947 | 2653.73
05.05.104 | CC-04 CUBA DUPLA INOX (102X40X25 CM) INCL VALV. AMERICANA - |  |  |  | UNID | 1 | 3302.9682 | 3302.9682 | 4284.28
2.4 | ELEMENTOS METALICOS/COMPONENTES ESPECIAIS
06.01.000 | ESQUADRIAS METALICAS
06.01.002 | EF-02 ESQUADRIA DE FERRO 90X120CM |  |  |  | UNID | 2 | 634.315 | 1268.63 | 822.77
06.01.004 | EF-04 ESQUADRIA DE FERRO 180X60CM |  |  |  | UNID | 10 | 665.0297 | 6650.2968 | 862.61
06.01.005 | EF-05 ESQUADRIA DE FERRO 180X120CM |  |  |  | UNID | 11 | 1274.6357 | 14020.993 | 1653.33
06.01.006 | EF-06 ESQUADRIA DE FERRO 180X150CM |  |  |  | UNID | 98 | 1552.309 | 152126.2817 | 2013.5
06.01.015 | EF-15 ESQUADRIA DE FERRO / VENTILACAO CRUZADA H=30 A |  |  |  | M2 | 51.16 | 651.0832 | 33309.4158 | 844.52
06.01.025 | CAIXILHOS DE FERRO -BASCULANTES |  |  |  | M2 | 12.12 | 576.247 | 6984.1138 | 747.45
0
06.02.000 | PORTAS | [5 empty] | 0
06.02.010 | PF-11 PORTA/JANELA DE FERRO 180X260CM |  |  |  | UNID | 5 | 4187.5954 | 20937.977 | 5431.73
06.02.015 | PF-15 PORTA EM CHAPA DE FERRO (L=82 CM) |  |  |  | UNID | 1 | 1257.8059 | 1257.8059 | 1631.5
06.02.019 | PF-19 PORTA DE FERRO P/ RESERVATORIO - GALVANIZA |  |  |  | UNID | 1 | 1647.4058 | 1647.4058 | 2136.85
06.02.053 | PF-32 PORTA EM CHAPA DE AÇO 82X210CM C/VENTILAÇÃO alterada - PF-24 |  |  |  | UNID | 1 | 2219.2506 | 2219.2506 | 2878.59
06.02.049 | PF-30 PORTA EM CHAPA DE AÇO C/VENT.PERM (L=140CM alterada - PF-25 |  |  |  | UNID | 1 | 2775.0366 | 2775.0366 | 3599.5
06.02.087 | PT-26 PORTA GRADIL ORSOMENTAL GALV A FOGO C/ BA |  |  |  | M2 | 41 | 0
06.02.094 | ME-02 MONTANTE ESTRUTURAL VERTICAL P/ ESQUADRIA |  |  |  | M | 2.9 | 101.7809 | 295.1646 | 132.02
06.03.000 | OUTROS ELEMENTOS METALICOS | [5 empty] | 0
06.03.001 | TI-01 TAMPA DE INSPECAO - ACO |  |  |  | UNID | 4 | 492.1132 | 1968.4527 | 638.32
06.03.103 | CO-37 CORRIMÃO SIMPLES AÇO GALVANIZADO COM PINTURA ESMALTE - alterado CO-06 |  |  |  | M | 97.6 | 228.3247 | 22284.4931 | 296.16
06.03.019 | EM-05 ESCADA MARINHEIRO (GALVANIZADA) |  |  |  | M | 8.3 | 509.6215 | 4229.8581 | 661.03
06.03.020 | EM-06 ESCADA DE MARINHEIRO C/GUARDA CORPO GAL |  |  |  | M | 6.1 | 1031.8171 | 6294.0845 | 1338.37
06.03.083 | CO-32 CORRIMÃO SIMPLES C/ MONTANTE VERT. AÇO INOX FORNECIDO E INSTALADO - alterado CO-13 |  |  |  | M | 6.4 | 638.6092 | 4087.0989 | 828.34
06.03.024 | TP-12 TELA DE PROTECAO REMOVIVEL |  |  |  | M2 | 6.8 | 396.1452 | 2693.7877 | 513.84
06.03.060 | BARRA DE APOIO P/DEFICIENTES EM INOX ESCOVADO |  |  |  | CJ | 1 | 488.297 | 488.297 | 633.37
2.5 | COBERTURA
07.01.000 | ESTRUTURA DE COBERTURA EM MADEIRA DE LEI
07.01.026 | EM TERCAS PARA TELHAS DE CIM-AM/AL/PLAST |  |  |  | M2 | 667,68 | 16.4598 | 10989.8759 | 21.35
07.03.000 | COBERTURA | [5 empty] | 0
07.03.100 | TELHA TECNOLOGIA CRFS ONDULADA E=8MM |  |  |  | M2 | 701,07 | 39.8967 | 27970.3743 | 51.75
| PECAS PARA COBERTURA | [5 empty] | 0
07.03.101 | CUMEEIRA NORMAL P/ TELHA TECNOLOGIA CRFS ONDULADA |  |  |  | M | 36,00 | 35.641 | 1283.0776 | 46.23
2.6 | INSTALACOES HIDRAULICAS
08.03.000 | REDE DE AGUA FRIA: TUBULACOES
08.03.002 | TUBO ACO GALVANIZADO NBR 5580-CL MEDIA, DN 20MM (3/4") - INCL |  |  |  | M | 1.5 | 54.9302 | 82.3953 | 71.25
08.03.016 | TUBO DE PVC RIGIDO JUNTA SOLDAVEL DN 25MM (3/4") INCL |  |  |  | M | 58 | 17.8398 | 1034.7082 | 23.14
08.03.017 | TUBO DE PVC RIGIDO JUNTA SOLDAVEL DN 32MM (1") INCL |  |  |  | M | 12 | 23.8224 | 285.8685 | 30.9
08.03.018 | TUBO DE PVC RIGIDO JUNTA SOLDAVEL DN 40MM (1.1/4") INCL |  |  |  | M | 34.5 | 29.3501 | 1012.5781 | 38.07
08.03.019 | TUBO DE PVC RIGIDO JUNTA SOLDAVEL DN 50MM (1.1/2") INCL |  |  |  | M | 10 | 33.5209 | 335.2093 | 43.48
08.03.020 | TUBO DE PVC RIGIDO JUNTA SOLDAVEL DN 60MM (2") INCL |  |  |  | M | 12.5 | 46.6271 | 582.8386 | 60.48
0
08.04.000 | REDE DE AGUA FRIA: DEMAIS SERVICOS | [5 empty] | 0
08.04.022 | REGISTRO DE GAVETA COM CANOPLA CROMADA DN 20MM (3/4") |  |  |  | UNID | 7 | 78.3825 | 548.6778 | 101.67
08.04.023 | REGISTRO DE GAVETA COM CANOPLA CROMADA DN 25MM (1") |  |  |  | UNID | 5 | 94.1331 | 470.6653 | 122.1
08.04.024 | REGISTRO DE GAVETA COM CANOPLA CROMADA DN 32MM (1 1/4") |  |  |  | UNID | 20 | 132.4724 | 2649.4488 | 171.83
08.04.032 | REGISTRO DE PRESSAO C/ CANOPLA CROMADA DN 20MM (3/4") |  |  |  | UNID | 3 | 84.396 | 253.1879 | 109.47
08.04.051 | VALVULA DE DESCARGA COMM COM CAOPLA CROMADA LISA - alterada 08.04.041 |  |  |  | UNID | 20 | 236.6279 | 4732.5572 | 306.93
08.07.000 | [6 empty] | 0 | 0
08.07.002 | TUBO ACO GALVANIZ NBR5580-CL MEDIA, DN65MM (2 1/2")-INCL |  |  |  | M | 20 | 157.2739 | 3145.4784 | 204
08.07.003 | TUBO ACO GALVANIZ NBR5580-CL MEDIA, DN80MM (3")-INCL |  |  |  | M | 41 | 177.496 | 7277.3341 | 230.23
08.08.000 | [6 empty] | 0
08.08.003 | REGISTRO DE GAVETA BRUTO DN 80MM (3") |  |  |  | UNID | 5 | 363.9426 | 1819.7132 | 472.07
08.08.028 | AH-04 ABRIGO PARA HIDRANTE COM MANGUEIRA 1 1/2" E ESGUICHO REGULAVEL |  |  |  | UNID | 6 | 1087.7804 | 6526.6826 | 1410.96
08.08.042 | VALVULA RETENCAO HORIZONTAL DE BRONZE DE 3" |  |  |  | UNID | 2 | 347.8221 | 695.6441 | 451.16
08.08.044 | EXTINTORES MANUAIS DE CO2 CAPACIDADE 4KG |  |  |  | UNID | 2 | 341.269 | 682.538 | 442.66
08.08.046 | EXTINTORES MANUAIS PO QUIMICO SECO COM CAPACIDADE DE 4 |  |  |  | UNID | 4 | 109.1358 | 436.5431 | 141.56
08.08.050 | EXTINTORES MANUAIS DE AGUA PRESSURIZADA CAP DE 10 L |  |  |  | UNID | 4 | 110.8164 | 443.2657 | 143.74
08.08.061 | PRESSOSTATO (VALVULA DE FLUXO) COM SENSOR DIAFRAGMA. |  |  |  | UNID | 1 | 1253.4577 | 1253.4577 | 1625.86
DESCRIÇÃO DOS SERVIÇOS
08.08.074 | CONJ MOTOR-BOMBA (CENTRIFUGA) 2 HP (13900 L/H - 20 MCA) |  |  |  | UNID | 1 | 1588.1428 | 1588.1428 | 2059.98
08.09.000 | REDE DE ESGOTO: TUBULACOES
08.09.002 | TUBO DE FERRO FUNDIDO DN 75MM (3") - INCLUSIVE CONEXOES - |  |  |  | M | 34.5 | 237.6532 | 8199.0363 | 308.26
08.09.015 | TUBO DE PVC RIGIDO JUNTA SOLDAVEL DN 40MM (1.1/2") INCL |  |  |  | M | 5.5 | 34.5077 | 189.7926 | 44.76
08.09.016 | TUBO DE PVC RIGIDO JUNTA ELASTICA DN 50MM (2") INCL |  |  |  | M | 58.5 | 37.4219 | 2189.1836 | 48.54
08.09.017 | TUBO DE PVC RIGIDO JUNTA ELASTICA DN 75MM (3") INCL |  |  |  | M | 45 | 44.6149 | 2007.671 | 57.87
08.09.018 | TUBO DE PVC RIGIDO JUNTA ELASTICA DN 100MM (4") INCL |  |  |  | M | 37.5 | 49.2869 | 1848.2577 | 63.93
08.09.019 | TUBO DE PVC RIGIDO JUNTA ELASTICA DN 150MM (6") INCL |  |  |  | M | 6 | 96.7928 | 580.7571 | 125.55
0
08.10.000 | REDE DE ESGOTO: DEMAIS SERVICOS | [5 empty] | 0
08.10.006 | CAIXA SIFONADA DE PVC DN 150X150X50MM C/GRELHA METALICA |  |  |  | UNID | 11 | 55.8168 | 613.985 | 72.4
08.10.048 | RALO SIFONADO DE F.FUNDIDO DN 150 MM C/GRELHA PVC |  |  |  | UNID | 5 | 314.1701 | 1570.8504 | 407.51
08.10.049 | RALO SECO CONICO PVC DN 100MM C/GRELHA PVC CROMADO |  |  |  | UNID | 1 | 56.2486 | 56.2486 | 72.96
0
08.11.000 | REDE DE AGUAS PLUVIAIS: TUBULACOES | [5 empty] | 0
08.11.003 | TUBO DE FERRO FUNDIDO DN 75MM (3") - INCLUSIVE CONEXOES |  |  |  | M | 16 | 157.5977 | 2521.5635 | 204.42
08.11.005 | TUBO DE FERRO FUNDIDO DN 150MM (6") - INCLUSIVE CONEXOES |  |  |  | M | 60 | 274.0961 | 16445.7636 | 355.53
0
08.13.000 | REDE DE AGUAS PLUVIAIS: DEMAIS SERVICOS | [5 empty] | 0
08.12.017 | CALHA OU AGUA FURTADA EM CHAPA GALV. N 24 - CORTE 1,00M |  |  |  | M | 6.1 | 122.319 | 746.146 | 158.66
08.12.032 | RUFO EM CHAPA GALVANIZADA N 24 - CORTE 0,25 M |  |  |  | M | 70.4 | 34.9472 | 2460.2822 | 45.33
08.12.033 | RUFO EM CHAPA GALVANIZADA N 24 - CORTE 0,33 M |  |  |  | M | 36.1 | 40.2436 | 1452.7947 | 52.2
08.12.034 | RUFO EM CHAPA GALVANIZADA N 24 - CORTE 0,50 M |  |  |  | M | 18.1 | 54.3674 | 984.0506 | 70.52
0
08.13.000 | RESERVATORIO: INSTALACOES - TUBULACOES | [5 empty] | 0
08.13.013 | TUBO ACO GALVANIZ NBR5580-CL MEDIA, DN32MM (1 1/4")-INCL |  |  |  | M | 27.5 | 90.8719 | 2498.9785 | 117.87
08.13.014 | TUBO ACO GALVANIZ NBR5580-CL MEDIA, DN40MM (1 1/2") - INCL |  |  |  | M | 28 | 102.1895 | 2861.306 | 132.55
08.13.017 | TUBO ACO GALVANIZ NBR5580-CL MEDIA, DN80MM (3")-INCL |  |  |  | M | 30 | 177.496 | 5324.8786 | 230.23
0
08.14.000 | RESERVATORIO: INSTALACOES - DEMAIS SERVICOS | [5 empty] | 0
08.14.004 | REGISTRO DE GAVETA BRUTO DN 32MM (1 1/4") |  |  |  | UNID | 2 | 77.8506 | 155.7012 | 100.98
08.14.005 | REGISTRO DE GAVETA BRUTO DN 40MM (1.1/2") |  |  |  | UNID | 2 | 93.0383 | 186.0766 | 120.68
08.14.008 | REGISTRO DE GAVETA BRUTO DN 80MM (3") |  |  |  | UNID | 2 | 363.9426 | 727.8853 | 472.07
0
0
08.15.000 | BEBEDOUROS,LAVATORIOS E MICTORIOS PADRONIZADOS | [5 empty] | 0
08.15.013 | LT-04 LAVATORIO /BEBEDOURO COLETIVO |  |  |  | M | 10.8 | 1032.7037 | 11153.2002 | 1339.52
08.15.023 | MT-04 MICTORIO COLETIVO |  |  |  | M | 3.6 | 1547.5754 | 5571.2713 | 2007.36
0
08.16.000 | LOUCAS | [5 empty] | 0
08.16.001 | BACIA SIFONADA DE LOUCA BRANCA (VDR 6L) C/ ASSENTO |  |  |  | UNID | 20 | 196.3688 | 3927.3765 | 254.71
08.16.010 | LAVATORIO DE LOUCA BRANCA SEM COLUNA C/ TORNEIRA DE |  |  |  | UNID | 3 | 589.4765 | 1768.4296 | 764.61
08.16.045 | TANQUE DE LOUCA BRANCA,PEQUENO C/COLUNA |  |  |  | UNID | 2 | 599.3678 | 1198.7356 | 777.44
08.16.051 | SABONETEIRA DE LOUCA BRANCA DE 15X15 CM |  |  |  | UNID | 1 | 67.2269 | 67.2269 | 87.2
08.16.065 | PAPELEIRA DE LOUCA BRANCA DE 15X15CM |  |  |  | UNID | 20 | 67.4813 | 1349.6261 | 87.53
08.16.070 | CABIDE DE LOUCA BRANCA COM 2 GANCHOS |  |  |  | UNID | 2 | 44.0675 | 88.1351 | 57.16
08.16.083 | VA-01 VARAL/TOALHEIRO |  |  |  | UNID | 2 | 282.0908 | 564.1816 | 365.9
08.16.090 | BR-02 LAVATORIO PARA SANITARIO ACESSIVEL |  |  |  | CJ | 1 | 1198.1343 | 1198.1343 | 1554.1
0
08.17.000 | APARELHOS E METAIS | [5 empty] | 0
08.17.041 | CHUVEIRO ELETRICO DE 220V/5400W -COM RESISTENCIA BLINDADA-alterado 08.17.040 |  |  |  | UNID | 1 | 386.1306 | 386.1306 | 500.85
08.17.043 | AQUECEDOR ELETRICO DE PASSAGEM COM RESISTENCIA |  |  |  | UNID | 1 | 699.098 | 699.098 | 906.8
08.17.058 | FT-02 FILTRO PARA AGUA POTAVEL |  |  |  | UNID | 3 | 410.3384 | 1231.0153 | 532.25
08.17.080 | TORNEIRA DE LAVAGEM COM CANOPLA DE 1/2" |  |  |  | UNID | 9 | 51.6768 | 465.0914 | 67.03
2.7 | INSTALACOES ELETRICAS
09.05.000 | REDE DE BAIXA TENSAO: DUTO/QUADROS PARCIAIS
09.05.002 | ELETROD ACO GALV QUENTE (NBR 5624) 20 MM (3/4") - INCL |  |  |  | M | 26 | 37.075 | 963.9504 | 48.09
09.05.045 | QUADRO DISTRIBUICAO, DISJ. GERAL 50A P/ 10 A 12 DISJS. |  |  |  | UNID | 3 | 211.7107 | 635.1322 | 274.61
09.05.047 | QUADRO DISTRIBUICAO, DISJ. GERAL 60A P/ 14 A 20 DISJS. |  |  |  | UNID | 2 | 296.1607 | 592.3213 | 384.15
09.05.051 | QUADRO DISTRIBUICAO, DISJ. GERAL 80A P/ 22 A 26 DISJS. |  |  |  | UNID | 1 | 417.9015 | 417.9015 | 542.06
09.05.054 | QUADRO DISTRIBUICAO, DISJ. GERAL 100A P/ 28 A 42 DISJS. |  |  |  | UNID | 3 | 738.0002 | 2214.0005 | 957.26
09.05.069 | INTERRUPTOR TIPO AUTOMÁTICO DE BÓIA |  |  |  | UNID | 2 | 74.6589 | 149.3177 | 96.84
09.05.070 | DISJUNTOR BIPOLAR TERMOMAGNETICO 2X10A A 2X50A |  |  |  | UNID | 49 | 60.589 | 2968.8613 | 78.59
09.05.073 | DISJUNTOR UNIPOLAR TERMOMAGNETICO 1X10A A 1X30A |  |  |  | UNID | 35 | 20.515 | 718.0248 | 26.61
09.05.074 | DISJUNTOR TRIPOLAR TERMOMAGNETICO 3X10A A 3X50A |  |  |  | UNID | 1 | 87.395 | 87.395 | 113.36
09.05.075 | DISJUNTOR TRIPOLAR TERMOMAGNETICO 3X60A A 3X100A |  |  |  | UNID | 1 | 139.5112 | 139.5112 | 180.96
09.05.086 | QUADRO COMANDO PARA BOMBA DE INCENDIO TRIFASICO DE 2 |  |  |  | UNID | 1 | 525.8268 | 525.8268 | 682.05
09.05.092 | INTERRUPTOR AUTOMATICO DIFERENCIAL (DISPOSITIVO DR) 40A/30 mA |  |  |  | UNID | 3 | 262.447 | 787.341 | 340.42
09.05.093 | INTERRUPTOR AUTOMATICO DIFERENCIAL (DISPOSITIVO DR) 63A/30 mA |  |  |  | UNID | 5 | 311.6568 | 1558.2839 | 404.25
0
09.06.000 | REDE DE BAIXA TENSAO: CAIXAS DE PASSAGEM | [5 empty] | 0
09.06.002 | CAIXA DE PASSAGEM ESTAMPADA COM TAMPA PLASTICA DE 4"X4" |  |  |  | UNID | 13 | 26.3357 | 342.3637 | 34.16
09.06.012 | CAIXA DE PASSAGEM CHAPA TAMPA PARAFUSADA DE 30X30X12 |  |  |  | UNID | 1 | 71.0971 | 71.0971 | 92.22
09.06.047 | QUADRO EM CHAPA COM PORTA E FECHADURA (TELEBRAS) DE |  |  |  | UNID | 1 | 134.2379 | 134.2379 | 174.12
09.07.000 | REDE DE BAIXA TENSAO: ENFIACAO
DESCRIÇÃO DOS SERVIÇOS
09.07.004 | FIO DE 2,50 MM2 - 750 V DE ISOLACAO |  |  |  | M | 156 | 3.0221 | 471.4517 | 3.92
0
09.08.000 | PONTOS DE: INTERRUPTORES E TOMADAS | [5 empty] | 0
09.08.055 | BOTOEIRA PARA ACIONAMENTO DA BOMBA DE INCENDIO |  |  |  | UNID | 2 | 313.3606 | 626.7211 | 406.46
09.08.058 | INTERRUPTOR DE 1 TECLA SIMPLES CAIXA 4"X2"-ELETR PVC |  |  |  | UNID | 3 | 103.423 | 310.2691 | 134.15
09.08.067 | INTERRUPTOR 1 TECLA BIPOL SIMPL CAIXA 4"X2"-ELETR PVC |  |  |  | UNID | 16 | 122.2651 | 1956.2408 | 158.59
09.08.069 | 2 INTERRUPTORES 1 TECLA BIPOL SIMPL CAIXA 4"X4"-ELETR PVC |  |  |  | UNID | 2 | 197.9878 | 395.9756 | 256.81
09.08.070 | 3 INTERRUPTORES DE 1 TECLA BIPOLAR EM CAIXA |  |  |  | UNID | 2 | 220.222 | 440.4441 | 285.65
09.08.075 | INTERRUPTOR 1 TECLA SIMPLES/TOMADA 2P+T UNIV CAIXA |  |  |  | UNID | 3 | 116.375 | 349.125 | 150.95
09.08.046 | TOMADA SIMPLES DE EMBUTIR DE 110/220V USO - 09.08.077 |  |  |  | UNID | 60 | 114.278 | 6856.6803 | 148.23
09.08.049 | TOMADA 2P+T PADRAO NBR 14136 CORRENTE 20A-250V - ELETROD. PVC Ø 25MM AMARELO. 09.08.078 |  |  |  | UNID | 5 | 122.743 | 613.7152 | 159.21
09.08.079 | TOMADA 2P+T PADRAO NBR 14136 CORRENTE 10A-250V-ELETR. |  |  |  | UNID | 9 | 118.3872 | 1065.4845 | 153.56
09.08.080 | TOMADA DE PISO 2P+T PADRAO NBR 14136 CORRENTE |  |  |  | UNID | 4 | 151.9775 | 607.91 | 197.13
09.08.081 | PONTO SECO PARA TELEFONE-ELETRODUTO DE PVC |  |  |  | UNID | 8 | 85.1823 | 681.4586 | 110.49
09.08.082 | TOMADA DE PISO PARA TEL/LOGICA - ELETRODUTO DE PVC |  |  |  | UNID | 4 | 143.2657 | 573.063 | 185.83
09.08.083 | BOTAO PARA CIGARRA - ELETRODUTO DE PVC |  |  |  | UNID | 6 | 82.2142 | 493.285 | 106.64
09.08.084 | CIGARRA PARA CHAMADA DE AULA - ELETRODUTO DE PVC |  |  |  | UNID | 6 | 169.9252 | 1019.5513 | 220.41
09.08.085 | PONTO SECO P/INSTALACAO DE SOM/TV/ALARME/LOGICA - |  |  |  | UNID | 45 | 85.1823 | 3833.2048 | 110.49
09.08.086 | ACIONADOR DO ALARME DE INCENDIO |  |  |  | UNID | 1 | 166.8029 | 166.8029 | 216.36
09.08.087 | SIRENE PARA ALARME DE EMERGENCIA- ELETRODUTO DE PVC |  |  |  | UNID | 1 | 91.0107 | 91.0107 | 118.05
0
09.09.000 | LUMINARIAS INTERNAS | [5 empty] | 0
09.09.034 | IL-42 LUMINARIA C/ DIFUSOR P/ LAMPADA FLUOR (2X32W) |  |  |  | UNID | 13 | 194.187 | 2524.4314 | 251.88
09.09.044 | IL-05 ARANDELA BLINDADA |  |  |  | UNID | 5 | 208.704 | 1043.5202 | 270.71
09.09.046 | IL-59 ILUMINAÇÃO P/PASSAGEM COBERTA E CIRCULAÇÕES - |  |  |  | UNID | 2 | 120.0833 | 240.1665 | 155.76
09.09.083 | IL-83 ILUMINAÇÃO AUTONOMA DE EMERGÊNCIA - LED - 09.09.050 |  |  |  | UNID | 34 | 53.6042 | 1822.5426 | 69.53
09.09.051 | IL-44 LUMINARIA PARA LAMPADA FLUORESCENTE (1X32W) |  |  |  | UNID | 9 | 113.8 | 1024.2001 | 147.61
09.09.052 | IL-45 LUMINARIA PARA LAMPADA FLUORESCENTE (2X32W) |  |  |  | UNID | 208 | 146.5346 | 30479.192 | 190.07
0
09.10.000 | CENTRO DE LUZ | [5 empty] | 0
09.10.003 | CENTRO DE LUZ EM CAIXA FM ELETRODUTO DE PVC |  |  |  | UNID | 271 | 174.5124 | 47292.8533 | 226.36
0
09.11.000 | ILUMINACAO EXTERNA | [5 empty] | 0
09.11.035 | IL-06 LUZ DE OBSTACULO COM LAMPADA DE 60W |  |  |  | UNID | 1 | 277.812 | 277.812 | 360.35
0
09.13.000 | PARA RAIOS | [5 empty] | 0
09.13.015 | BARRA CHATA ACO GALVANIZADO (3/4"X1/8") - CAPTOR P/ PARA RAIOS- 09.13.016 |  |  |  | M | 209 | 36.8669 | 7705.1731 | 47.82
09.13.018 | BARRA CHATA ACO GALVANIZADO (3/4"X1/8") - DESCIDA P/ PARA RAIO |  |  |  | M | 34 | 26.7289 | 908.7811 | 34.67
09.13.040 | CORDOALHA DE AÇO GALV. A QUENTE 50 MM2 (3/8") C/SUP ORTE.DE FIXAÇÃO- 09.13.020 |  |  |  | M | 14 | 29.273 | 409.8219 | 37.97
09.13.025 | CORDOALHA DE AÇO GALV. A QUENTE 80MM2 (7/16") SOB A TERRA -09.13.023 |  |  |  | M | 140 | 32.3953 | 4535.3481 | 42.02
09.13.027 | TERRA SIMPLES - 1 HASTE COM CAIXA DE INSPEÇÃO E TAMPA DE CONCRETO |  |  |  | UNID | 10 | 162.9558 | 1629.5582 | 211.37
09.13.033 | CONEXAO EXOTERMICA CABO/HASTE |  |  |  | UNID | 10 | 54.1439 | 541.4386 | 70.23
09.13.034 | CONEXAO EXOTERMICA EM ESTRUTURA METALICA |  |  |  | UNID | 28 | 38.8559 | 1087.9655 | 50.4
2.8 | IMPERMEABILIZACOES / JUNTAS DE DILATACAO
11.02.000 | IMPERMEABILIZACOES: LAJES, CALHAS, MARQUISES
11.02.026 | IMPERM C/ EMULSAO ACRILICA ESTRUT C/ VEU DE POLIESTER-6 |  |  |  | M2 | 150.48 | 47.1976 | 7102.294 | 61.22
11.04.000 | JUNTAS DE DILATACAO
11.04.004 | JUNTAS DE DILATACAO/MASTIQUE ELASTICO OU POLIURETANO |  |  |  | CM3 | 35720 | 0.1619 | 5783.0545 | 0.21
11.04.022 | JUNTA ELASTICA ESTRUTURAL NEOPRENE (REF 2027M) |  |  |  | M | 61.2 | 147.9994 | 9057.5623 | 191.97
2.9 | REVESTIMENTO DE PAREDES INTERNAS
12.01.001 | CHAPISCO alterado -12.02.001 |  |  |  | M2 | 281.49 | 9.899 | 2786.4711 | 12.84
12.02.005 | EMBOCO |  |  |  | M2 | 281.49 | 27.6309 | 7777.8133 | 35.84
12.02.009 | REVESTIMENTO COM GESSO |  |  |  | M2 | 1834.57 | 17.1151 | 31398.8544 | 22.2
12.02.036 | REVESTIMENTO COM AZULEJOS LISOS, BRANCO BRILHANTE - alterada - 12.02.037 |  |  |  | M2 | 281.49 | 48.1998 | 13567.7703 | 62.52
12.02.043 | PERFIL SEXTAVADO EM ALUMINIO PARA AZULEJO- alterda 12.02.038 |  |  |  | M | 4.2 | 8.0179 | 33.6751 | 10.4
12.04.000 | REVESTIMENTO DE PAREDES EXTERNAS
12.04.004 | CHAPISCO - alterada 12.04.001 |  |  |  | M2 | 61.34 | 5.3273 | 326.7747 | 6.91
12.04.005 | EMBOCO |  |  |  | M2 | 61.34 | 27.6309 | 1694.8775 | 35.84
12.04.007 | REBOCO |  |  |  | M2 | 61.34 | 21.0778 | 1292.9116 | 27.34
2.10 | PISOS INTERNOS / RODAPES / PEITORIS
DESCRIÇÃO DOS SERVIÇOS
13.02.000 | REVESTIMENTO DE PISOS
13.02.005 | CIMENTADO DESEMPENADO ALISADO E=3,50CM INCL ARG REG |  |  |  | M2 | 7.77 | 47.5908 | 369.7804 | 61.73
13.02.019 | LADRILHO HIDRAULICO 25X25 E=2CM - PISO TATIL DE ALERTA |  |  |  | M2 | 8.76 | 101.2952 | 887.3459 | 131.39
13.02.100 | CERAMICA ESMALTADA ANTIDERRAPANTE 30X30CM A 45X45CM PEI- alterda - 13.02.026 |  |  |  | M2 | 99.52 | 52.3784 | 5212.6966 | 67.94
13.02.032 | FAIXA ANTIDERRAPANTE A BASE DE RES.E AREIA QUARTZOSA |  |  |  | M | 301.5 | 12.4663 | 3758.5807 | 16.17
| DEMOLIÇÃO | [5 empty] | 0
13.50.002 | DEMOLIÇAO PISO GRANILITE, LADRILHO HIDRAULICO, CERAMICO, CACOS, INCLUSIVE BASE |  |  |  | M2 | 1742.87 | 25.2332 | 43978.2092 | 32.73
13.60.011 | RETIRADA DE RODAPÉS DE CERAM LADR-HIDR GRANITO OU MÁRMORE 966,50*0,07*0,01=0,68M3 |  |  |  | M | 966.5 | 3.2072 | 3099.7147 | 4.16
12.50.002 | DEMOLIÇÃO DE REVEST DE AZULEJOS, PASTILHAS E LADRILHOS INCL ARG ASSENTAMENTO |  |  |  | M2 | 281.49 | 13.5148 | 3804.2708 | 17.53
10106 | CARGA MANUAL E REMOÇÃO DE ENTULHO, INCL. TRANSPORTE ATÉ 1 KM |  |  |  | M3 | 27.2 | 24.87 | 676.464
EDIF | 0,68+(1742,087+281,49=2023,58*0,01=20,24M3) = 20,92*1,30=27,20M3 | [6 empty] | 0
10110 | TRANSPORTE DE ENTULHO POR CAMINHÃO BASCULANTE, A PARTIR DE 1KM |  |  |  | m3xkm | 544 | 1.02 | 554.88
EDIF | 27,20X20=544M3XKM | [5 empty] | 0
13.02.034 | GRANILITE CINZA / CIM. COMUM 8MM C/ POLIMENTO |  |  |  | M2 | 1742.87 | 94.6342 | 164935.0802 | 122.75
13.02.052 | TRATAMENTO SELADOR PARA GRANILITE - BASE AGUA |  |  |  | M2 | 1949.41 | 7.3703 | 14367.7123 | 9.56
0
13.04.000 | REVESTIMENTO DE DEGRAUS | [5 empty] | 0
13.04.026 | DEGRAUS DE GRANILITE MOLDADOS NO LOCAL |  |  |  | M | 301.5 | 113.1216 | 34106.156 | 146.73
0
13.05.000 | REVESTIMENTO DE RODAPES | [5 empty] | 0
13.05.006 | RODAPES DE ARGAM CIMENTO E AREIA 1:3 COM ALTURA DE 7 CM- alterada 13.05.002 |  |  |  | M | 10.7 | 19.798 | 211.8387 | 25.68
13.05.026 | RODAPE DE GRANILITE SIMPLES DE 7-CM- alterada -13.05.021 |  |  |  | M | 955.8 | 31.8711 | 30462.3946 | 41.34
13.05.025 | RODAPE DE GRANILITE PARA ESCADA DE 7-CM |  |  |  | M | 56.4 | 31.6552 | 1785.355 | 41.06
13.05.100 | RODAPE CERAMICA ANTIDERRAPANTE ALT.7CM (MONOQUEIMA) USO EXCL.PADRAO-alterada 13.05.078 |  |  |  | M | 100.6 | 9.4441 | 950.0809 | 12.25
0
13.06.000 | REVESTIMENTO DE SOLEIRAS | [5 empty] | 0
13.06.076 | SO-16 SOLEIRA RAMPADA DESNIVEL ATE 2CM (GRANILITE / ALVENARIA 15,5CM) |  |  |  | M | 29.4 | 88.2816 | 2595.4776 | 114.51
13.06.075 | SO-15 SOLEIRA RAMPADA DESNIVEL ATE 2CM (CIMENTADO / ALVENARIA 22CM)- alterada 13.06.079 |  |  |  | M | 1.8 | 89.0294 | 160.2529 | 115.48
0
13.07.000 | REVESTIMENTO DE PEITORIS | [5 empty] | 0
13.07.002 | PE-02 PEITORIL |  |  |  | M | 347.6 | 66.8029 | 23220.6769 | 86.65
0
2.11 | VIDROS | [5 empty] | 0
14.01.000 | VIDROS | [5 empty] | 0
14.01.002 | VIDRO LISO COMUM INCOLOR DE 3MM |  |  |  | M2 | 379.01 | 76.9486 | 29164.2804 | 99.81
14.01.035 | VIDRO IMPRESSO INCOLOR (E=4MM) |  |  |  | M2 | 10.34 | 83.255 | 860.8562 | 107.99
0
14.02.000 | ESPELHOS | [5 empty] | 0
14.02.001 | EP-01 ESPELHO |  |  |  | UNID | 6 | 217.4389 | 1304.6334 | 282.04
0
2.12 | PINTURA | [5 empty] | 0
15.02.000 | FORROS / PAREDES INTERNAS | [5 empty] | 0
15.02.005 | LATEX |  |  |  | M2 | 1928.07 | 21.2243 | 40921.8773 | 27.53
15.02.019 | ESMALTE |  |  |  | M2 | 1834.57 | 21.7562 | 39913.3185 | 28.22
15.02.061 | FUNDO PREPARADOR PARA REVESTIMENTO COM GESSO - alterada -15.02.060 |  |  |  | M2 | 1834.57 | 2.3206 | 4257.2321 | 3.01
| 25,06*0,12=3,01 | [5 empty] | 0
15.03.000 | ESQUADRIAS | [5 empty] | 0
15.03.007 | ESMALTE COM MASSA CORRIDA EM ESQUADRIAS DE MADEIRA |  |  |  | M2 | 257.31 | 39.5421 | 10174.5663 | 51.29
15.03.021 | ESMALTE EM ESQUADRIAS DE FERRO |  |  |  | M2 | 421.05 | 23.7838 | 10014.1797 | 30.85
15.03.060 | FACE EXTERNA DE CALHAS/CONDUTORES COM TINTA SINTETICA |  |  |  | M | 207.83 | 10.6545 | 2214.3324 | 13.82
15.03.061 | FACE INTERNA DE CALHAS COM TINTA BETUMINOSA |  |  |  | M | 6.1 | 6.1522 | 37.5283 | 7.98
16.18.073 | SI-04 PLACA DE SINALIZAÇÃO DE AMBIENTE 700X200MM (PORTA) |  |  |  | UNID | 34 | 154.8686 | 5265.5308 | 200.88
16.18.070 | SI-01 PLACA DE SINALIZAÇÃO DE AMBIENTE 200X200MM (PORTA) |  |  |  | UNID | 2 | 48.8397 | 97.6794 | 63.35
16.18.071 | SI-02 PLACA DE SINALIZAÇÃO DE AMBIENTE 200X200MM (PAREDE INTERNA) |  |  |  | UNID | 2 | 50.7131 | 101.4263 | 65.78
16.18.078 | SI-09 PLACA DE SINALIZAÇÃO DE AMBIENTE 500X500MM (PAREDE EXTERNA) |  |  |  | UNID | 1 | 249.5259 | 249.5259 | 323.66
16.18.079 | SI-10 PLACA DE SINALIZAÇÃO DE AMBIENTE 500X700MM (PAREDE EXTERNA) |  |  |  | UNID | 1 | 329.0571 | 329.0571 | 426.82
16.18.080 | SI-11 SINALIZAÇÃO HORIZONTAL PARA VAGA ACESSIVEL |  |  |  | UNID | 1 | 318.8497 | 318.8497 | 413.58
16.18.081 | SI-12 TOTEM DE IDENTIFICAÇÃO |  |  |  | UNID | 1 | 9998.5429 | 9998.5429 | 12969.11
16.18.076 | SI-07 PLACA DE SINALIZAÇÃO DE AMBIENTE 500X60MM (PAREDE INTERNA) / BRAILLE |  |  |  | UNID | 36 | 61.2829 | 2206.183 | 79.49
0
15.04.000 | EXTERNA | [5 empty] | 0
15.04.006 | TINTA LATEX STANDARD |  |  |  | M2 | 61.34 | 19.374 | 1188.4004 | 25.13
15.04.009 | TRATAMENTO DE CONCRETO COM ESTUQUE E LIXAMENTO |  |  |  | M2 | 1417.22 | 30.2752 | 42906.6606 | 39.27
15.04.030 | VERNIZ ACRIL.BASE SOLV.C/1 DEM.PRIMER +2 DEMAOS VERNIZ ACRIL.BASE SOLV. alterada 15.04.010 |  |  |  | M2 | 1417.22 | 16.429 | 23283.4463 | 21.31
15.04.013 | HIDROFUGO A BASE DE SILICONE |  |  |  | M2 | 1007.73 | 26.1584 | 26360.5573 | 33.93
16.18.079 | SI-10 PLACA DE SINALIZAÇÃO DE AMBIENTE 500X700MM (PAREDE EXTERNA) logotipo reserv. sup. |  |  |  | UNID | 1 | 329.0571 | 329.0571 | 426.82
| alterada -15.04.070 | [5 empty] | 0
2.13 | DESCRIÇÃO DOS SERVIÇOS | [5 empty] | 0
| SERVICOS COMPLEMENTARES | [5 empty] | 0
16.06.000 | COMPLEMENTOS EXTERNOS/CANTEIRO DE OBRA/ALAMBRADO | [5 empty] | 0
16.06.087 | INSTALACAO DE FAIXAS DE PROTECAO (FP-03/FP-04) POR REGUA |  |  |  | UNID | 152 | 7.1775 | 1090.9876 | 9.31
16.06.088 | INSTALACAO DE FAIXAS DE EXPOSICAO (FP-05) POR REGUA |  |  |  | UNID | 57 | 3.5849 | 204.3405 | 4.65
16.06.090 | INSTALACAO DE LOUSA (LG-07) |  |  |  | UNID | 17 | 35.8955 | 610.2228 | 46.56
16.06.091 | INSTALACAO DE MURAL (MR-02) |  |  |  | UNID | 23 | 8.9739 | 206.3989 | 11.64
16.06.092 | INSTALACAO DE FOGAO INDUSTRIAL |  |  |  | UNID | 1 | 17.9477 | 17.9477 | 23.28
16.06.093 | INSTALACAO DE SUPORTE TV/VIDEO |  |  |  | UNID | 1 | 8.9739 | 8.9739 | 11.64
16.18.084 | RS-02 REGUA DE SINALIZACAO DE AMBIENTES-alterado - 16.06.096 |  |  |  | UNID | 32 | 48.4388 | 1550.0424 | 62.83
16.18.072 | RS-05 REGUA DE SINALIZACAO DE SANITARIOS- alterado - 16.06.097 |  |  |  | UNID | 6 | 54.6989 | 328.1937 | 70.95
16.18.086 | RS-13 REGUA DE SINALIZACAO DE ELEVADOR- alterado - 16.06.098 |  |  |  | UNID | 3 | 53.9203 | 161.7609 | 69.94
0
16.11.000 | LIMPEZA FINAL | [5 empty] | 0
16.11.005 | LIMPEZA DA OBRA |  |  |  | M2 | 1995.84 | 11.2327 | 22418.7717 | 14.57
0
16.20.000 | SERVICOS COMPLEMENTARES - ELETRICA | [5 empty] | 0
16.20.023 | ELEVADOR 3 PARADAS MAQ CONJUGADA PORTA UNILATERAL |  |  |  | UNID | 1 | 73234.9934 | 73234.9934 | 94993.11
0
3.0 | PISOS E EQUIPAMENTOS | [5 empty] | 0
3.1 | SERVIÇOS COMPLEMENTARES ACABAMENTOS | [5 empty] | 0
16.01.000 | FECHO MUROS/ ALAMBRADOS/ PORTAS | [5 empty] | 0
16.01.064 | PT-29 PORTÃO DE TELA PARA QUADRA |  |  |  | M2 | 7.5 | 638.085 | 4785.6372 | 827.66
0
16.04.000 | QUADRA DE ESPORTE | [5 empty] | 0
16.04.001 | QE-02 POSTE PARA REDE DE VOLEIBOL |  |  |  | PR | 1 | 891.5658 | 891.5658 | 1156.45
16.04.002 | QE-03 TRAVE DE FUTEBOL DE SALAO (FUNDACAO DIRETA) |  |  |  | UNID | 2 | 917.5623 | 1835.1245 | 1190.17
06.03.115 | QE-38 TABELA DE BASQUETE INCL.GALV.A FOGO E PINTURA ESMALTE FUND.BROCA Ø 25CM |  |  |  | UNID | 2 | 4180.5489 | 8361.0978 | 5422.59
0
4.0 | COBERTURA DA QUADRA | [5 empty] | 0
4.3 | COBERTURA | [5 empty] | 0
0
07.80.041 | TELHA TECNOLOGIA CRFS ONDULADA E=8MM -alterada 07.03.090 |  |  |  | M2 | 35.17 | 39.8967 | 1403.1667 | 51.75
| considerado 5% para reparos | [5 empty] | 0
4.4 | INSTALAÇOES HIDRAULICAS | [5 empty] | 0
08.11.000 | REDE DE AGUAS PLUVIAIS: TUBULACOES | [5 empty] | 0
08.11.004 | TUBO DE FERRO FUNDIDO DN 100MM (4")-INCLUSIVE CONEXOES |  |  |  | M | 24 | 182.7461 | 4385.907 | 237.04
08.11.053 | TUBO DE PVC "R"PARA AGUAS PLUVIAIS 100MM - INCL. |  |  |  | M | 40 | 59.7564 | 2390.2552 | 77.51
0
08.12.000 | REDE DE AGUAS PLUVIAIS: DEMAIS SERVIÇOS | [5 empty] | 0
08.12.016 | CALHA OU AGUA FURTADA EM CHAPA GALV.N 24 - CORTE 0,50M |  |  |  | M | 63 | 83.1008 | 5235.3481 | 107.79
0
4.5 | INSTALAÇOES ELETRICAS | [5 empty] | 0
09.05.000 | REDE DE BAIXA TENSAO:DUTO/QUADROS PARCIAIS | [5 empty] | 0
09.05.002 | ELETROD ACO GALV QUENTE (NBR 5624) 20 MM (3/4") - INCL |  |  |  | M | 68 | 37.075 | 2521.1009 | 48.09
09.05.003 | ELETROD ACO GALV QUENTE (NBR 5624) 25 MM (1") - INCL |  |  |  | M | 8 | 44.3451 | 354.7606 | 57.52
09.05.070 | DISJUNTOR BIPOLAR TERMOMAGNETICO 2X10A A 2X50A |  |  |  | UNID | 2 | 60.589 | 121.178 | 78.59
09.05.073 | DISJUNTOR UNIPOLAR TERMOMAGNETICO 1X10A A 1X30A |  |  |  | UNID | 1 | 20.515 | 20.515 | 26.61
0
09.06.000 | REDE DE BAIXA TENSAO: CAIXAS DE PASSAGEM | [5 empty] | 0
09.06.037 | CAIXA DE PASSAGEM A PROVA DE UMIDADE EM ALUMINIO |  |  |  | UNID | 1 | 109.6986 | 109.6986 | 142.29
0
09.07.000 | REDE DE BAIXA TENSAO:ENFIACAO | [5 empty] | 0
09.07.004 | FIO DE 2,50 MM2 - 750 V DE ISOLACAO |  |  |  | M | 250 | 3.8548 | 963.6882 | 5
0
09.08.000 | PONTOS DE: INTERRUPTORES E TOMADAS | [5 empty] | 0
09.08.046 | TOMADA 2P+T PADRAO NBR 14136 CORRENTE 10A-250V - ELETROD. PVC Ø 25MM AMARELO. |  |  |  | UNID | 1 | 114.278 | 114.278 | 148.23
| alterada -09.08.077 | [5 empty] | 0
09.09.000 | LUMINARIAS INTERNAS | [5 empty] | 0
09.09.037 | IL-58 ILUMINACAO P/ QUADRA DE ESP.COB.LAMP.VAPOR |  |  |  | UNID | 8 | 460.2883 | 3682.3067 | 597.04
0
09.13.000 | PARA RAIOS | [5 empty] | 0
09.13.040 | CORDOALHA DE AÇO GALV. A QUENTE 50 MM2 (3/8") C/SUP ORTE.DE FIXAÇÃO- alterda -09.13.024 |  |  |  | M | 32 | 29.273 | 936.7358 | 37.97
09.13.025 | CORDOALHA DE AÇO GALV. A QUENTE 80MM2 (7/16") SOB A TERRA |  |  |  | M | 124 | 32.3953 | 4017.0226 | 42.02
09.13.027 | TERRA SIMPLES - 1 HASTE |  |  |  | UNID | 8 | 162.9558 | 1303.6466 | 211.37
09.13.032 | CONEXAO EXOTERMICA CABO/CABO |  |  |  | UNID | 4 | 42.9959 | 171.9837 | 55.77
09.13.033 | CONEXAO EXOTERMICA CABO/HASTE |  |  |  | UNID | 8 | 54.1439 | 433.1509 | 70.23
09.13.034 | CONEXAO EXOTERMICA EM ESTRUTURA METALICA |  |  |  | UNID | 24 | 38.8559 | 932.5418 | 50.4
0
5.0 | PINTURA | [5 empty] | 0
0
15.01.000 | ESTRUTURA | [5 empty] | 0
15.01.004 | ESMALTE EM ESTRUTURA METALICA |  |  |  | M2 | 703.36 | 13.4068 | 9429.8284 | 17.39
0
15.03.000 | ESQUADRIAS | [5 empty] | 0
15.03.060 | FACE EXTERNA DE CALHAS/CONDUTORES COM TINTA SINTETICA |  |  |  | M | 77 | 10.6545 | 820.3994 | 13.82
15.03.061 | FACE INTERNA DE CALHAS COM TINTA BETUMINOSA |  |  |  | M | 63 | 6.1522 | 387.5877 | 7.98
6.0 | COBERTURA DO ACESSO A QUADRA
60247 | TELHA TRAPEZOID.EM AÇO GALV.ESP=0,5MM, H=40MM, C/PINTURA ELETROL.COR BRANCA 2 FACES |  |  |  | M2 | 102.72 | 63.34 | 6506.2848
EDIF | A1=16,80+A2=51,60+A3=34,32 TOTAL 102,72 | [5 empty] | 0
60130 | FORNECIMENTO DE ESTRUTURA METÁLICA PARA COBERTURA |  |  |  | KG | 2592.7 | 8.42 | 21830.534
EDIF | VG - 99M X PERFIL U 4" (99*9,30=920,70)+PILARES 19(PERFIL -I- 6"=19*4=76X22KG=1672KG TOTAL 2592,70
60131 | MONTAGEM DE ESTRUTURA METÁLICA PARA COBERTURA |  |  |  | KG | 2592.7 | 2.37 | 6144.699
EDIF
08.12.017 | CALHA OU AGUA FURTADA EM CHAPA GALV. N 24 - CORTE 1,00M |  |  |  | M | 6.6 | 49.23 | 324.918 | 158.66
FDE | 4,30+2,30=6,60M
40100 | ESCAVAÇÃO MANUAL PARA FUNDAÇÕES E VALAS COM PROFUNDIDADE MÉDIA MENOR OU IGUAL À 1,50M |  |  |  | M3 | 0.32 | 51.8951 | 16.6064
INFRA | 10X40X40X20=0,32
07.09.00 | FORNECIMENTO E APLICAÇÃO DE AÇO CA-50 - DIÂMETRO < 1/2" |  |  |  | KG | 31.9 | 7.1125 | 226.8887
INFRA | 10 SAPATAS = 10 X3,19KG/M=31,90
08.11.053 | TUBO DE PVC REFORÇADO "SR" JUNTA ELÁSTICA DN 100 INCL CONEXÕES |  |  |  | M | 8 | 77.51 | 620.08
| 4+4 | [6 empty] | 0
20506 | CONCRETO FCK=20,0MPA - VIRADO NA OBRA |  |  |  | M3 | 0.32 | 371.03 | 118.7296
EDIF | 10X40X40X20=0,32
16.06.076 | FORNECIMENTO E INSTALAÇAO DE PLACAS DE OBRA |  |  |  | M2 | 12 | 371.03 | 4452.36 | 430.75
3X4= 12M2
VICENTE NUNES DA EIRA ENG. CIVIL CREA : 5060580945SP | [7 empty] | 1815734.0095
[6 empty] | VALOR C/BDI 25% |  | 453933.5024
| ITEM DE MAIOR RELEVÂNCIA | [6 empty] | 2269667.5119
13.02.034 | GRANILITE CINZA / CIM. COMUM 8MM C/ POLIMENTO |  |  |  | M2 | 1742.87 | 94.6342 | 164935.0802 | 122.75
Obs: planilhas elaboradas em conformidade com o projeto apresentado pelo planejamento anexo ao processo n°6149/14- Concorrẽncia Publica n°007/2014
CRITÉRIO POR MEDIÇÃO ---- LATITUDE :23°33' 22.62"S , LONGITUDE :46° 22' 40.67" O

## Planilha
PREFEITURA MUNICIPAL DE FERRAZ DE VASCONCELOS
SECRETARIA MUNICIPAL DE OBRAS
PLANILHA ORÇAMENTÁRIA DE EXECUÇÃO DA CONSTRUÇÃO E.E. JD. SANTIAGO R.:ITAQUAQUECETUBA N°1333 - JD. DAYSE
Item | Descrição | Unid | Qtde | Preço Unit. | Total
1 | CANTEIRO DE OBRAS - LARG 3.30M
16.06.051 |  | M2 | 16.5 |  | 0
FDE |  |  |  | Subtotal: | 0
2 | TAPUME H=225CM APOIADO NO TERRENO E PINTURA LATEX FACE EXTERNA COM LOGOTIPO
16.30.010 |  | M2 | 67.5 |  | 0
FDE |  |  |  | Subtotal: | 0
3 | Grelha hemisferico para saida da calha Ø 75 mm
08.12.065 |  | UNID | 8 |  | 0
FDE |  |  |  | Subtotal: | 0
4 | Grelha hemisferico para saida da calha Ø 150 mm
08.12.067 |  | UNID | 4 |  | 0
FDE |  |  |  | Subtotal: | 0
5 | ESMALTE EM ESQUADRIAS DE FERRO
15.03.021 |  | M2 | 150.2 |  | 0
FDE |  |  |  | Subtotal: | 0
6 | Ramal de alimentação predial de PVC Ø 25 mm
08.03.016 |  | M | 59 |  | 0
FDE |  |  |  | Subtotal: | 0
7 | Ramal de alimentação predial de AG Ø 25 mm
08.03.003 |  | M | 12 |  | 0
FDE |  |  |  | Subtotal: | 0
8 | Tubo aço galvanizado rosca BSP Ø 1 1/4 (entrada de água)
08.03.004 |  | M | 11.5 |  | 0
FDE |  |  |  | Subtotal: | 0
9 | Tubo aço galvanizado rosca BSP Ø 4" (saida p/ consumo prédio e saída de incêndio)
08.14.009 |  | M | 44 |  | 0
FDE |  |  |  | Subtotal: | 0
10 | Tubo de aço galvanizado rosca BSP Ø 1 1/2" (estravasor/dreno limpeza/bomba/respiro)
08.03.005 |  | M | 32.6 |  | 0
FDE |  |  |  | Subtotal: | 0
11 | Registro de gaveta Ø 4"
08.14.009 |  | UNID | 4 |  | 0
FDE |  |  |  | Subtotal: | 0
12 | Registro de gaveta Ø 1 1/2"
08.14.005 |  | UNID | 4 |  | 0
FDE |  |  |  | Subtotal: | 0
13 | Registro de gaveta Ø 1 1/4"
08.14.004 |  | UNID | 4 |  | 0
FDE |  |  |  | Subtotal: | 0
14 | Valvula de retenção Ø 1 1/2"
08.14.018 |  | UNID | 1 |  | 0
FDE |  |  |  | Subtotal: | 0
15 | Bomba recalque Schneider BC 91T - sucção 1/1/4" recalque 1 1/2" 220v trifasica
08.14.071 |  | UNID | 2 |  | 0
FDE |  |  |  | Subtotal: | 0
16 | AC-05 ABRIGO E CAVALETE DE 1" COMPLETO 85X65X30CM
08.01.002 |  | UNID | 1 |  | 0
FDE |  |  |  | Subtotal: | 0
17 | Torneira de boia Ø 1"
08.14.046 |  | UNID | 1 |  | 0
FDE |  |  |  | Subtotal: | 0
18 | Tubo de pvc rígido junta elástica DN 100 mm (4") - incluindo conexões
08.09.018 |  | M | 60 |  | 0
FDE |  |  |  | Subtotal: | 0
19 | Tubo de pvc rígido junta soldável DN 32 mm (1") - incluindo conexões
08.03.017 |  | M | 380 |  | 0
FDE |  |  |  | Subtotal: | 0
20 | Tubo de pvc rígido junta soldável DN 60 mm (2") - incluindo conexões
08.03.020 |  | M | 60 |  | 0
FDE |  |  |  | Subtotal: | 0
21 | AE-21 Abrigo entrada de energia 38 a 76 Kv AES/BANDEIRANTE/ELEKTRO
09.02.061 |  | UNID | 1 |  | 0
FDE |  |  |  | Subtotal: | 0
22 | Conj. 4 cabos p/ entrada de eneria secção 185 mm2 c/ eletrodutos
09.02.081 |  | UNID | 1 |  | 0
FDE |  |  |  | Subtotal: | 0
23 | Conj. Entrada p/ telefone em entrada de energia
09.02.102 |  | UNID | 2 |  | 0
FDE |  |  |  | Subtotal: | 0
24 | Chave seccionadora NH c/ carga 3x250A TAM 01 c/ fusíveis
09.02.084 |  | UNID | 1 |  | 0
FDE |  |  |  | Subtotal: | 0
25 | Disjuntor tripolar termomagnético 3x60A a 3x100A
09.02.089 |  | UNID | 1 |  | 0
FDE |  |  |  | Subtotal: | 0
26 | Chave seccionador NH 3x250A seca
09.02.097 |  | UNID | 1 |  | 0
FDE |  |  |  | Subtotal: | 0
27 | Cabo de 10 m2 - 1000 V de isolação
09.03.019 |  | M | 240 |  | 0
FDE |  |  |  | Subtotal: | 0
28 | Cabo de 185 mm2 - 1000V de isolação
09.03.028 |  | M | 240 |  | 0
FDE |  |  |  | Subtotal: | 0
29 | Eletoduto de pvc rígido roscável de 32 mm - incluindo conexões
09.05.014 |  | M | 12 |  | 0
FDE |  |  |  | Subtotal: | 0
30 | Envelope de concreto para dutos
09.03.090 |  | M | 140 |  | 0
FDE |  |  |  | Subtotal: | 0
31 | Eletroduto de aço galvanizado a quente (NBR 5624) 80mm (3") - incluindo conexões
09.05.008 |  | M | 6 |  | 0
FDE |  |  |  | Subtotal: | 0
32 | Eletroduto de aço galvanizado a quente (NBR 5624) 32mm (1 1/4") - incluindo conexões
09.05.004 |  | M | 12 |  | 0
FDE |  |  |  | Subtotal: | 0
33 | Quadro de comando para conjunto de motor bomba trifásico de 4 a 5 HP
09.05.080 |  | UNID | 1 |  | 0
FDE |  |  |  | Subtotal: | 0
34 | Caixa de passagem em alvenara de 0,40 x 0,40 x 0,40 m
09.06.025 |  | UNID | 4 |  | 0
FDE |  |  |  | Subtotal: | 0
35 | Caixa de passagem em alvenara de 0,60 x 0,60 x 0,60 m
09.06.026 |  | UNID | 8 |  | 0
FDE |  |  |  | Subtotal: | 0
36 | DPS - Dispositivo proteção contra surtos (energia)
09.02.043 |  | UNID | 1 |  | 0
FDE |  |  |  | Subtotal: | 0
37 | IL-52 Luminária p/ vapor de sódio 1x150W em poste tubular 7m
09.11.028 |  | UNID | 15 |  | 0
FDE |  |  |  | Subtotal: | 0
38 | Cabo de 4 mm2 - 1000V de isolação
09.03.017 |  | M | 600 |  | 0
FDE |  |  |  | Subtotal: | 0
39 | Grama São Carlos em placas
16.03.006 |  | M2 | 1624.37 |  | 0
FDE |  |  |  | Subtotal: | 0
40 | Canaleta CA 21
16.05.031 |  | M | 68 |  | 0
FDE |  |  |  | Subtotal: | 0
41 | Canaleta CA 22 e tampa em concreto TC11
16.05.032 |  | M | 67 |  | 0
FDE |  |  |  | Subtotal: | 0
42 | Canaleta CA 20
16.05.030 |  | M | 22 |  | 0
FDE |  |  |  | Subtotal: | 0
43 | Tampa em concreto TC 11
16.05.048 |  | M | 20 |  | 0
FDE |  |  |  | Subtotal: | 0
44 | Tampa em ferro TC 08
16.05.045 |  | M | 68 |  | 0
FDE |  |  |  | Subtotal: | 0
45 | FD-16 Fechamento de divisa com bloco de concreto
16.01.016 |  | M | 37.5 |  | 0
FDE |  |  |  | Subtotal: | 0
46 | ALVENARIA DE BLOCOS DE CONCRETO E=9CM
04.01.030 |  | M2 | 179.36 |  | 0
FDE |  |  |  | Subtotal: | 0
47 | ELEMENTO VAZADO REF NEO REX 22C / REF UNICA 4A
04.80.002 |  | M2 | 0.72 |  | 0
FDE |  |  |  | Subtotal: | 0
48 | DV-01 DIVISORIA DE GRANILITE - LATERAL ABERTA
04.03.001 |  | M | 19.5 |  | 0
FDE |  |  |  | Subtotal: | 0
49 | DV-02 DIVISORIA DE GRANILITE - LATERAL FECHADA
04.03.002 |  | M | 1.3 |  | 0
FDE |  |  |  | Subtotal: | 0
50 | DV-03 DIVISORIA DE GRANILITE - FRONTAL
04.03.003 |  | M | 6 |  | 0
FDE |  |  |  | Subtotal: | 0
51 | DV-04 DIVISORIA DE GRANILITE - ANTEPARO
04.03.008 |  | M | 2.3 |  | 0
FDE |  |  |  | Subtotal: | 0
52 | DIVISORIA CHAPA FIBRA MAD PRENS BP/PAINEL CEGO 1,20X2,11M
04.03.023 |  | M2 | 18.68 |  | 0
FDE |  |  |  | Subtotal: | 0
53 | PM-20 PORTA DE MADEIRA MACHO/FEMEA P/ PINT. BAT. MADEIRA
05.01.010 |  | UNID | 4 |  | 0
FDE |  |  |  | Subtotal: | 0
54 | PM-74 PORTA DE SARRAFEADO MACIÇO P/BOXES
05.01.029 |  | UNID | 20 |  | 0
FDE |  |  |  | Subtotal: | 0
55 | PM-70 PORTA DE MADEIRA SARRAFEADA P/ PINT. BAT. MET.
05.01.046 |  | UNID | 5 |  | 0
FDE |  |  |  | Subtotal: | 0
56 | PM-71 PORTA DE MADEIRA SARRAFEADA P/ PINT. BAT. MET.
05.01.047 |  | UNID | 26 |  | 0
FDE |  |  |  | Subtotal: | 0
57 | PM-75 PORTA SARRAFEADO MACICO SANIT. ACESSIVEL BAT. MET.
05.01.051 |  | UNID | 1 |  | 0
FDE |  |  |  | Subtotal: | 0
58 | PM-80 PORTA PARA HALL DO ELEVADOR BAT. MAD.
05.01.110 |  | UNID | 3 |  | 0
FDE |  |  |  | Subtotal: | 0
59 | BS-05 BANCADA PARA COZINHA - GRANITO
05.05.034 |  | M | 4.9 |  | 0
FDE |  |  |  | Subtotal: | 0
60 | PR-08 PRATELEIRA DE GRANITO
05.05.064 |  | M | 6.4 |  | 0
FDE |  |  |  | Subtotal: | 0
61 | PR-03 PRATELEIRA DE GRANILITE - L=30CM
05.05.067 |  | M | 4.4 |  | 0
FDE |  |  |  | Subtotal: | 0
62 | PR-09 PRATELEIRA EM GRANILITE - L=55CM
05.05.075 |  | M | 5.4 |  | 0
FDE |  |  |  | Subtotal: | 0
63 | GS-03 GUICHE DE SECRETARIA/JANELA DE 2 FOLHAS
05.05.078 |  | UNID | 1 |  | 0
FDE |  |  |  | Subtotal: | 0
64 | ET-05 ESTRADO DE POLIPROPILENO
05.05.080 |  | M | 3 |  | 0
FDE |  |  |  | Subtotal: | 0
65 | BA-13 BALCAO ATENDIMENTO - GRANITO
05.05.086 |  | UNID | 1 |  | 0
FDE |  |  |  | Subtotal: | 0
66 | CC-01 CUBA INOX (60X50X30 CM) INCL VALV. AMERICANA -
05.05.101 |  | UNID | 1 |  | 0
FDE |  |  |  | Subtotal: | 0
67 | CC-O3 CUBA INOX 50X40X25CM - TORNEIRA PAREDE
05.05.103 |  | UNID | 1 |  | 0
FDE |  |  |  | Subtotal: | 0
68 | CC-04 CUBA DUPLA INOX (102X40X25 CM) INCL VALV. AMERICANA -
05.05.104 |  | UNID | 1 |  | 0
FDE |  |  |  | Subtotal: | 0
69 | EF-02 ESQUADRIA DE FERRO 90X120CM
06.01.002 |  | UNID | 2 |  | 0
FDE |  |  |  | Subtotal: | 0
70 | EF-04 ESQUADRIA DE FERRO 180X60CM
06.01.004 |  | UNID | 10 |  | 0
FDE |  |  |  | Subtotal: | 0
71 | EF-05 ESQUADRIA DE FERRO 180X120CM
06.01.005 |  | UNID | 11 |  | 0
FDE |  |  |  | Subtotal: | 0
72 | EF-06 ESQUADRIA DE FERRO 180X150CM
06.01.006 |  | UNID | 98 |  | 0
FDE |  |  |  | Subtotal: | 0
73 | EF-15 ESQUADRIA DE FERRO / VENTILACAO CRUZADA H=30 A
06.01.015 |  | M2 | 51.16 |  | 0
FDE |  |  |  | Subtotal: | 0
74 | CAIXILHOS DE FERRO -BASCULANTES
06.01.025 |  | M2 | 12.12 |  | 0
FDE |  |  |  | Subtotal: | 0
75 | PF-11 PORTA/JANELA DE FERRO 180X260CM
06.02.010 |  | UNID | 5 |  | 0
FDE |  |  |  | Subtotal: | 0
76 | PF-15 PORTA EM CHAPA DE FERRO (L=82 CM)
06.02.015 |  | UNID | 1 |  | 0
FDE |  |  |  | Subtotal: | 0
77 | PF-19 PORTA DE FERRO P/ RESERVATORIO - GALVANIZA
06.02.019 |  | UNID | 1 |  | 0
FDE |  |  |  | Subtotal: | 0
78 | PF-32 PORTA EM CHAPA DE AÇO 82X210CM C/VENTILAÇÃO alterada - PF-24
06.02.053 |  | UNID | 1 |  | 0
FDE |  |  |  | Subtotal: | 0
79 | PF-30 PORTA EM CHAPA DE AÇO C/VENT.PERM (L=140CM alterada - PF-25
06.02.049 |  | UNID | 1 |  | 0
FDE |  |  |  | Subtotal: | 0
80 | PT-26 PORTA GRADIL ORSOMENTAL GALV A FOGO C/ BA
06.02.087 |  | M2 | 41 |  | 0
FDE |  |  |  | Subtotal: | 0
81 | ME-02 MONTANTE ESTRUTURAL VERTICAL P/ ESQUADRIA
06.02.094 |  | M | 2.9 |  | 0
FDE |  |  |  | Subtotal: | 0
82 | TI-01 TAMPA DE INSPECAO - ACO
06.03.001 |  | UNID | 4 |  | 0
FDE |  |  |  | Subtotal: | 0
83 | CO-37 CORRIMÃO SIMPLES AÇO GALVANIZADO COM PINTURA ESMALTE - alterado CO-06
06.03.103 |  | M | 97.6 |  | 0
FDE |  |  |  | Subtotal: | 0
84 | EM-05 ESCADA MARINHEIRO (GALVANIZADA)
06.03.019 |  | M | 8.3 |  | 0
FDE |  |  |  | Subtotal: | 0
85 | EM-06 ESCADA DE MARINHEIRO C/GUARDA CORPO GAL
06.03.020 |  | M | 6.1 |  | 0
FDE |  |  |  | Subtotal: | 0
86 | CO-32 CORRIMÃO SIMPLES C/ MONTANTE VERT. AÇO INOX FORNECIDO E INSTALADO - alterado CO-13
06.03.083 |  | M | 6.4 |  | 0
FDE |  |  |  | Subtotal: | 0
87 | TP-12 TELA DE PROTECAO REMOVIVEL
06.03.024 |  | M2 | 6.8 |  | 0
FDE |  |  |  | Subtotal: | 0
88 | BARRA DE APOIO P/DEFICIENTES EM INOX ESCOVADO
06.03.060 |  | CJ | 1 |  | 0
FDE |  |  |  | Subtotal: | 0
89 | EM TERCAS PARA TELHAS DE CIM-AM/AL/PLAST
07.01.026 |  | M2 | 667.68 |  | 0
FDE |  |  |  | Subtotal: | 0
90 | TELHA TECNOLOGIA CRFS ONDULADA E=8MM
07.03.100 |  | M2 | 701.07 |  | 0
FDE |  |  |  | Subtotal: | 0
91 | CUMEEIRA NORMAL P/ TELHA TECNOLOGIA CRFS ONDULADA
07.03.101 |  | M | 36 |  | 0
FDE |  |  |  | Subtotal: | 0
92 | TUBO ACO GALVANIZADO NBR 5580-CL MEDIA, DN 20MM (3/4") - INCL
08.03.002 |  | M | 1.5 |  | 0
FDE |  |  |  | Subtotal: | 0
93 | TUBO DE PVC RIGIDO JUNTA SOLDAVEL DN 25MM (3/4") INCL
08.03.016 |  | M | 58 |  | 0
FDE |  |  |  | Subtotal: | 0
94 | TUBO DE PVC RIGIDO JUNTA SOLDAVEL DN 32MM (1") INCL
08.03.017 |  | M | 12 |  | 0
FDE |  |  |  | Subtotal: | 0
95 | TUBO DE PVC RIGIDO JUNTA SOLDAVEL DN 40MM (1.1/4") INCL
08.03.018 |  | M | 34.5 |  | 0
FDE |  |  |  | Subtotal: | 0
93 | TUBO DE PVC RIGIDO JUNTA SOLDAVEL DN 50MM (1.1/2") INCL
08.03.019 |  | M | 10 |  | 0
FDE |  |  |  | Subtotal: | 0
97 | TUBO DE PVC RIGIDO JUNTA SOLDAVEL DN 60MM (2") INCL
08.03.020 |  | M | 12.5 |  | 0
FDE |  |  |  | Subtotal: | 0
98 | REGISTRO DE GAVETA COM CANOPLA CROMADA DN 20MM (3/4")
08.04.022 |  | UNID | 7 |  | 0
FDE |  |  |  | Subtotal: | 0
99 | REGISTRO DE GAVETA COM CANOPLA CROMADA DN 25MM (1")
08.04.023 |  | UNID | 5 |  | 0
FDE |  |  |  | Subtotal: | 0
100 | REGISTRO DE GAVETA COM CANOPLA CROMADA DN 32MM (1 1/4")
08.04.024 |  | UNID | 20 |  | 0
FDE |  |  |  | Subtotal: | 0
101 | REGISTRO DE PRESSAO C/ CANOPLA CROMADA DN 20MM (3/4")
08.04.032 |  | UNID | 3 |  | 0
FDE |  |  |  | Subtotal: | 0
102 | VALVULA DE DESCARGA COMM COM CAOPLA CROMADA LISA - alterada 08.04.041
08.04.051 |  | UNID | 20 |  | 0
FDE |  |  |  | Subtotal: | 0
103 | TUBO ACO GALVANIZ NBR5580-CL MEDIA, DN65MM (2 1/2")-INCL
08.07.002 |  | M | 20 |  | 0
FDE |  |  |  | Subtotal: | 0
104 | TUBO ACO GALVANIZ NBR5580-CL MEDIA, DN80MM (3")-INCL
08.07.003 |  | M | 41 |  | 0
FDE |  |  |  | Subtotal: | 0
105 | REGISTRO DE GAVETA BRUTO DN 80MM (3")
08.08.003 |  | UNID | 5 |  | 0
FDE |  |  |  | Subtotal: | 0
106 | AH-04 ABRIGO PARA HIDRANTE COM MANGUEIRA 1 1/2" E ESGUICHO REGULAVEL
08.08.028 |  | UNID | 6 |  | 0
FDE |  |  |  | Subtotal: | 0
107 | VALVULA RETENCAO HORIZONTAL DE BRONZE DE 3"
08.08.042 |  | UNID | 2 |  | 0
FDE |  |  |  | Subtotal: | 0
108 | EXTINTORES MANUAIS DE CO2 CAPACIDADE 4KG
08.08.044 |  | UNID | 2 |  | 0
FDE |  |  |  | Subtotal: | 0
109 | EXTINTORES MANUAIS PO QUIMICO SECO COM CAPACIDADE DE 4
08.08.046 |  | UNID | 4 |  | 0
FDE |  |  |  | Subtotal: | 0
110 | EXTINTORES MANUAIS DE AGUA PRESSURIZADA CAP DE 10 L
08.08.050 |  | UNID | 4 |  | 0
FDE |  |  |  | Subtotal: | 0
111 | PRESSOSTATO (VALVULA DE FLUXO) COM SENSOR DIAFRAGMA.
08.08.061 |  | UNID | 1 |  | 0
FDE |  |  |  | Subtotal: | 0
112 | CONJ MOTOR-BOMBA (CENTRIFUGA) 2 HP (13900 L/H - 20 MCA)
08.08.074 |  | UNID | 1 |  | 0
FDE |  |  |  | Subtotal: | 0
113 | TUBO DE FERRO FUNDIDO DN 75MM (3") - INCLUSIVE CONEXOES -
08.09.002 |  | M | 34.5 |  | 0
FDE |  |  |  | Subtotal: | 0
114 | TUBO DE PVC RIGIDO JUNTA SOLDAVEL DN 40MM (1.1/2") INCL
08.09.015 |  | M | 5.5 |  | 0
FDE |  |  |  | Subtotal: | 0
115 | TUBO DE PVC RIGIDO JUNTA ELASTICA DN 50MM (2") INCL
08.09.016 |  | M | 58.5 |  | 0
FDE |  |  |  | Subtotal: | 0
116 | TUBO DE PVC RIGIDO JUNTA ELASTICA DN 75MM (3") INCL
08.09.017 |  | M | 45 |  | 0
FDE |  |  |  | Subtotal: | 0
117 | TUBO DE PVC RIGIDO JUNTA ELASTICA DN 100MM (4") INCL
08.09.018 |  | M | 37.5 |  | 0
FDE |  |  |  | Subtotal: | 0
118 | TUBO DE PVC RIGIDO JUNTA ELASTICA DN 150MM (6") INCL
08.09.019 |  | M | 6 |  | 0
FDE |  |  |  | Subtotal: | 0
119 | CAIXA SIFONADA DE PVC DN 150X150X50MM C/GRELHA METALICA
08.10.006 |  | UNID | 11 |  | 0
FDE |  |  |  | Subtotal: | 0
120 | RALO SIFONADO DE F.FUNDIDO DN 150 MM C/GRELHA PVC
08.10.048 |  | UNID | 5 |  | 0
FDE |  |  |  | Subtotal: | 0
121 | RALO SECO CONICO PVC DN 100MM C/GRELHA PVC CROMADO
08.10.049 |  | UNID | 1 |  | 0
FDE |  |  |  | Subtotal: | 0
122 | TUBO DE FERRO FUNDIDO DN 75MM (3") - INCLUSIVE CONEXOES
08.11.003 |  | M | 16 |  | 0
FDE |  |  |  | Subtotal: | 0
123 | TUBO DE FERRO FUNDIDO DN 150MM (6") - INCLUSIVE CONEXOES
08.11.005 |  | M | 60 |  | 0
FDE |  |  |  | Subtotal: | 0
124 | CALHA OU AGUA FURTADA EM CHAPA GALV. N 24 - CORTE 1,00M
08.12.017 |  | M | 6.1 |  | 0
FDE |  |  |  | Subtotal: | 0
125 | RUFO EM CHAPA GALVANIZADA N 24 - CORTE 0,25 M
08.12.032 |  | M | 70.4 |  | 0
FDE |  |  |  | Subtotal: | 0
126 | RUFO EM CHAPA GALVANIZADA N 24 - CORTE 0,33 M
08.12.033 |  | M | 36.1 |  | 0
FDE |  |  |  | Subtotal: | 0
127 | RUFO EM CHAPA GALVANIZADA N 24 - CORTE 0,50 M
08.12.034 |  | M | 18.1 |  | 0
FDE |  |  |  | Subtotal: | 0
128 | TUBO ACO GALVANIZ NBR5580-CL MEDIA, DN32MM (1 1/4")-INCL
08.13.013 |  | M | 27.5 |  | 0
FDE |  |  |  | Subtotal: | 0
129 | TUBO ACO GALVANIZ NBR5580-CL MEDIA, DN40MM (1 1/2") - INCL
08.13.014 |  | M | 28 |  | 0
FDE |  |  |  | Subtotal: | 0
130 | TUBO ACO GALVANIZ NBR5580-CL MEDIA, DN80MM (3")-INCL
08.13.017 |  | M | 30 |  | 0
FDE |  |  |  | Subtotal: | 0
131 | REGISTRO DE GAVETA BRUTO DN 32MM (1 1/4")
08.14.004 |  | UNID | 2 |  | 0
FDE |  |  |  | Subtotal: | 0
132 | REGISTRO DE GAVETA BRUTO DN 40MM (1.1/2")
08.14.005 |  | UNID | 2 |  | 0
FDE |  |  |  | Subtotal: | 0
133 | REGISTRO DE GAVETA BRUTO DN 80MM (3")
08.14.008 |  | UNID | 2 |  | 0
FDE |  |  |  | Subtotal: | 0
134 | LT-04 LAVATORIO /BEBEDOURO COLETIVO
08.15.013 |  | M | 10.8 |  | 0
FDE |  |  |  | Subtotal: | 0
135 | MT-04 MICTORIO COLETIVO
08.15.023 |  | M | 3.6 |  | 0
FDE |  |  |  | Subtotal: | 0
136 | BACIA SIFONADA DE LOUCA BRANCA (VDR 6L) C/ ASSENTO
08.16.001 |  | UNID | 20 |  | 0
FDE |  |  |  | Subtotal: | 0
137 | LAVATORIO DE LOUCA BRANCA SEM COLUNA C/ TORNEIRA DE
08.16.010 |  | UNID | 3 |  | 0
FDE |  |  |  | Subtotal: | 0
138 | TANQUE DE LOUCA BRANCA,PEQUENO C/COLUNA
08.16.045 |  | UNID | 2 |  | 0
FDE |  |  |  | Subtotal: | 0
139 | SABONETEIRA DE LOUCA BRANCA DE 15X15 CM
08.16.051 |  | UNID | 1 |  | 0
FDE |  |  |  | Subtotal: | 0
140 | PAPELEIRA DE LOUCA BRANCA DE 15X15CM
08.16.065 |  | UNID | 20 |  | 0
FDE |  |  |  | Subtotal: | 0
141 | CABIDE DE LOUCA BRANCA COM 2 GANCHOS
08.16.070 |  | UNID | 2 |  | 0
FDE |  |  |  | Subtotal: | 0
142 | VA-01 VARAL/TOALHEIRO
08.16.083 |  | UNID | 2 |  | 0
FDE |  |  |  | Subtotal: | 0
143 | BR-02 LAVATORIO PARA SANITARIO ACESSIVEL
08.16.090 |  | CJ | 1 |  | 0
FDE |  |  |  | Subtotal: | 0
144 | CHUVEIRO ELETRICO DE 220V/5400W -COM RESISTENCIA BLINDADA-alterado 08.17.040
08.17.041 |  | UNID | 1 |  | 0
FDE |  |  |  | Subtotal: | 0
145 | AQUECEDOR ELETRICO DE PASSAGEM COM RESISTENCIA
08.17.043 |  | UNID | 1 |  | 0
FDE |  |  |  | Subtotal: | 0
146 | FT-02 FILTRO PARA AGUA POTAVEL
08.17.058 |  | UNID | 3 |  | 0
FDE |  |  |  | Subtotal: | 0
147 | TORNEIRA DE LAVAGEM COM CANOPLA DE 1/2"
08.17.080 |  | UNID | 9 |  | 0
FDE |  |  |  | Subtotal: | 0
148 | ELETROD ACO GALV QUENTE (NBR 5624) 20 MM (3/4") - INCL
09.05.002 |  | M | 26 |  | 0
FDE |  |  |  | Subtotal: | 0
149 | QUADRO DISTRIBUICAO, DISJ. GERAL 50A P/ 10 A 12 DISJS.
09.05.045 |  | UNID | 3 |  | 0
FDE |  |  |  | Subtotal: | 0
150 | QUADRO DISTRIBUICAO, DISJ. GERAL 50A P/ 10 A 12 DISJS.
09.05.047 |  | UNID | 2 |  | 0
FDE |  |  |  | Subtotal: | 0
151 | QUADRO DISTRIBUICAO, DISJ. GERAL 80A P/ 22 A 26 DISJS.
09.05.051 |  | UNID | 1 |  | 0
FDE |  |  |  | Subtotal: | 0
152 | QUADRO DISTRIBUICAO, DISJ. GERAL 100A P/ 28 A 42 DISJS.
09.05.054 |  | UNID | 3 |  | 0
FDE |  |  |  | Subtotal: | 0
153 | INTERRUPTOR TIPO AUTOMÁTICO DE BÓIA
09.05.069 |  | UNID | 2 |  | 0
FDE |  |  |  | Subtotal: | 0
154 | DISJUNTOR BIPOLAR TERMOMAGNETICO 2X10A A 2X50A
09.05.070 |  | UNID | 49 |  | 0
FDE |  |  |  | Subtotal: | 0
155 | DISJUNTOR UNIPOLAR TERMOMAGNETICO 1X10A A 1X30A
09.05.073 |  | UNID | 35 |  | 0
FDE |  |  |  | Subtotal: | 0
156 | DISJUNTOR TRIPOLAR TERMOMAGNETICO 3X10A A 3X50A
09.05.074 |  | UNID | 1 |  | 0
FDE |  |  |  | Subtotal: | 0
157 | DISJUNTOR TRIPOLAR TERMOMAGNETICO 3X60A A 3X100A
09.05.075 |  | UNID | 1 |  | 0
FDE |  |  |  | Subtotal: | 0
158 | QUADRO COMANDO PARA BOMBA DE INCENDIO TRIFASICO DE 2
09.05.086 |  | UNID | 1 |  | 0
FDE |  |  |  | Subtotal: | 0
159 | INTERRUPTOR AUTOMATICO DIFERENCIAL (DISPOSITIVO DR) 40A/30 mA
09.05.092 |  | UNID | 3 |  | 0
FDE |  |  |  | Subtotal: | 0
160 | INTERRUPTOR AUTOMATICO DIFERENCIAL (DISPOSITIVO DR) 63A/30 mA
09.05.093 |  | UNID | 5 |  | 0
FDE |  |  |  | Subtotal: | 0
161 | CAIXA DE PASSAGEM ESTAMPADA COM TAMPA PLASTICA DE 4"X4"
09.06.002 |  | UNID | 13 |  | 0
FDE |  |  |  | Subtotal: | 0
162 | CAIXA DE PASSAGEM CHAPA TAMPA PARAFUSADA DE 30X30X12
09.06.012 |  | UNID | 1 |  | 0
FDE |  |  |  | Subtotal: | 0
163 | QUADRO EM CHAPA COM PORTA E FECHADURA (TELEBRAS) DE
09.06.047 |  | UNID | 1 |  | 0
FDE |  |  |  | Subtotal: | 0
164 | FIO DE 2,50 MM2 - 750 V DE ISOLACAO
09.07.004 |  | M | 156 |  | 0
FDE |  |  |  | Subtotal: | 0
165 | BOTOEIRA PARA ACIONAMENTO DA BOMBA DE INCENDIO
09.08.055 |  | UNID | 2 |  | 0
FDE |  |  |  | Subtotal: | 0
166 | INTERRUPTOR DE 1 TECLA SIMPLES CAIXA 4"X2"-ELETR PVC
09.08.058 |  | UNID | 3 |  | 0
FDE |  |  |  | Subtotal: | 0
167 | INTERRUPTOR 1 TECLA BIPOL SIMPL CAIXA 4"X2"-ELETR PVC
09.08.067 |  | UNID | 16 |  | 0
FDE |  |  |  | Subtotal: | 0
168 | 2 INTERRUPTORES 1 TECLA BIPOL SIMPL CAIXA 4"X4"-ELETR PVC
09.08.069 |  | UNID | 2 |  | 0
FDE |  |  |  | Subtotal: | 0
169 | 3 INTERRUPTORES DE 1 TECLA BIPOLAR EM CAIXA
09.08.070 |  | UNID | 2 |  | 0
FDE |  |  |  | Subtotal: | 0
170 | INTERRUPTOR 1 TECLA SIMPLES/TOMADA 2P+T UNIV CAIXA
09.08.075 |  | UNID | 3 |  | 0
FDE |  |  |  | Subtotal: | 0
171 | TOMADA SIMPLES DE EMBUTIR DE 110/220V USO - 09.08.077
09.08.046 |  | UNID | 60 |  | 0
FDE |  |  |  | Subtotal: | 0
172 | TOMADA 2P+T PADRAO NBR 14136 CORRENTE 20A-250V - ELETROD. PVC Ø 25MM AMARELO. 09.08.078
09.08.049 |  | UNID | 5 |  | 0
FDE |  |  |  | Subtotal: | 0
173 | TOMADA 2P+T PADRAO NBR 14136 CORRENTE 10A-250V-ELETR.
09.08.079 |  | UNID | 9 |  | 0
FDE |  |  |  | Subtotal: | 0
174 | TOMADA DE PISO 2P+T PADRAO NBR 14136 CORRENTE
09.08.080 |  | UNID | 4 |  | 0
FDE |  |  |  | Subtotal: | 0
175 | PONTO SECO PARA TELEFONE-ELETRODUTO DE PVC
09.08.081 |  | UNID | 8 |  | 0
FDE |  |  |  | Subtotal: | 0
176 | TOMADA DE PISO PARA TEL/LOGICA - ELETRODUTO DE PVC
09.08.082 |  | UNID | 4 |  | 0
FDE |  |  |  | Subtotal: | 0
177 | BOTAO PARA CIGARRA - ELETRODUTO DE PVC
09.08.083 |  | UNID | 6 |  | 0
FDE |  |  |  | Subtotal: | 0
178 | CIGARRA PARA CHAMADA DE AULA - ELETRODUTO DE PVC
09.08.084 |  | UNID | 6 |  | 0
FDE |  |  |  | Subtotal: | 0
179 | PONTO SECO P/INSTALACAO DE SOM/TV/ALARME/LOGICA -
09.08.085 |  | UNID | 45 |  | 0
FDE |  |  |  | Subtotal: | 0
180 | ACIONADOR DO ALARME DE INCENDIO
09.08.086 |  | UNID | 1 |  | 0
FDE |  |  |  | Subtotal: | 0
181 | SIRENE PARA ALARME DE EMERGENCIA- ELETRODUTO DE PVC
09.08.087 |  | UNID | 1 |  | 0
FDE |  |  |  | Subtotal: | 0
182 | IL-42 LUMINARIA C/ DIFUSOR P/ LAMPADA FLUOR (2X32W)
09.09.034 |  | UNID | 13 |  | 0
FDE |  |  |  | Subtotal: | 0
183 | IL-05 ARANDELA BLINDADA
09.09.044 |  | UNID | 5 |  | 0
FDE |  |  |  | Subtotal: | 0
184 | IL-59 ILUMINAÇÃO P/PASSAGEM COBERTA E CIRCULAÇÕES -
09.09.046 |  | UNID | 2 |  | 0
FDE |  |  |  | Subtotal: | 0
185 | IL-83 ILUMINAÇÃO AUTONOMA DE EMERGÊNCIA - LED - 09.09.050
09.09.083 |  | UNID | 34 |  | 0
FDE |  |  |  | Subtotal: | 0
186 | IL-44 LUMINARIA PARA LAMPADA FLUORESCENTE (1X32W)
09.09.051 |  | UNID | 9 |  | 0
FDE |  |  |  | Subtotal: | 0
187 | IL-45 LUMINARIA PARA LAMPADA FLUORESCENTE (2X32W)
09.09.052 |  | UNID | 208 |  | 0
FDE |  |  |  | Subtotal: | 0
188 | CENTRO DE LUZ EM CAIXA FM ELETRODUTO DE PVC
09.10.003 |  | UNID | 271 |  | 0
FDE |  |  |  | Subtotal: | 0
189 | IL-06 LUZ DE OBSTACULO COM LAMPADA DE 60W
09.11.035 |  | UNID | 1 |  | 0
FDE |  |  |  | Subtotal: | 0
190 | BARRA CHATA ACO GALVANIZADO (3/4"X1/8") - CAPTOR P/ PARA RAIOS- 09.13.016
09.13.015 |  | M | 209 |  | 0
FDE |  |  |  | Subtotal: | 0
191 | BARRA CHATA ACO GALVANIZADO (3/4"X1/8") - DESCIDA P/ PARA RAIO
09.13.018 |  | M | 34 |  | 0
FDE |  |  |  | Subtotal: | 0
192 | CORDOALHA DE AÇO GALV. A QUENTE 50 MM2 (3/8") C/SUP ORTE.DE FIXAÇÃO- 09.13.020
09.13.040 |  | M | 14 |  | 0
FDE |  |  |  | Subtotal: | 0
193 | CORDOALHA DE AÇO GALV. A QUENTE 80MM2 (7/16") SOB A TERRA -09.13.023
09.13.025 |  | M | 140 |  | 0
FDE |  |  |  | Subtotal: | 0
194 | TERRA SIMPLES - 1 HASTE COM CAIXA DE INSPEÇÃO E TAMPA DE CONCRETO
09.13.027 |  | UNID | 10 |  | 0
FDE |  |  |  | Subtotal: | 0
195 | CONEXAO EXOTERMICA CABO/HASTE
09.13.033 |  | UNID | 10 |  | 0
FDE |  |  |  | Subtotal: | 0
196 | CONEXAO EXOTERMICA EM ESTRUTURA METALICA
09.13.034 |  | UNID | 28 |  | 0
FDE |  |  |  | Subtotal: | 0
197 | IMPERM C/ EMULSAO ACRILICA ESTRUT C/ VEU DE POLIESTER-6
11.02.026 |  | M2 | 150.48 |  | 0
FDE |  |  |  | Subtotal: | 0
198 | JUNTAS DE DILATACAO/MASTIQUE ELASTICO OU POLIURETANO
11.04.004 |  | CM3 | 35720 |  | 0
FDE |  |  |  | Subtotal: | 0
199 | JUNTA ELASTICA ESTRUTURAL NEOPRENE (REF 2027M)
11.04.022 |  | M | 61.2 |  | 0
FDE |  |  |  | Subtotal: | 0
200 | CHAPISCO alterado -12.02.001
12.01.001 |  | M2 | 281.49 |  | 0
FDE |  |  |  | Subtotal: | 0
201 | EMBOCO
12.02.005 |  | M2 | 281.49 |  | 0
FDE |  |  |  | Subtotal: | 0
202 | REVESTIMENTO COM GESSO
12.02.009 |  | M2 | 1834.57 |  | 0
FDE |  |  |  | Subtotal: | 0
203 | REVESTIMENTO COM AZULEJOS LISOS, BRANCO BRILHANTE - alterada - 12.02.037
12.02.036 |  | M2 | 281.49 |  | 0
FDE |  |  |  | Subtotal: | 0
204 | PERFIL SEXTAVADO EM ALUMINIO PARA AZULEJO- alterda 12.02.038
12.02.043 |  | M | 4.2 |  | 0
FDE |  |  |  | Subtotal: | 0
205 | CHAPISCO - alterada 12.04.001
12.04.004 |  | M2 | 61.34 |  | 0
FDE |  |  |  | Subtotal: | 0
206 | EMBOCO
12.04.005 |  | M2 | 61.34 |  | 0
FDE |  |  |  | Subtotal: | 0
207 | REBOCO
12.04.007 |  | M2 | 61.34 |  | 0
FDE |  |  |  | Subtotal: | 0
208 | CIMENTADO DESEMPENADO ALISADO E=3,50CM INCL ARG REG
13.02.005 |  | M2 | 7.77 |  | 0
FDE |  |  |  | Subtotal: | 0
209 | LADRILHO HIDRAULICO 25X25 E=2CM - PISO TATIL DE ALERTA
13.02.019 |  | M2 | 8.76 |  | 0
FDE |  |  |  | Subtotal: | 0
210 | CERAMICA ESMALTADA ANTIDERRAPANTE 30X30CM A 45X45CM PEI- alterda - 13.02.026
13.02.100 |  | M2 | 99.52 |  | 0
FDE |  |  |  | Subtotal: | 0
211 | FAIXA ANTIDERRAPANTE A BASE DE RES.E AREIA QUARTZOSA
13.02.032 |  | M | 301.5 |  | 0
FDE |  |  |  | Subtotal: | 0
212 | DEMOLIÇAO PISO GRANILITE, LADRILHO HIDRAULICO, CERAMICO, CACOS, INCLUSIVE BASE
13.50.002 |  | M2 | 1742.87 |  | 0
FDE |  |  |  | Subtotal: | 0
213 | RETIRADA DE RODAPÉS DE CERAM LADR-HIDR GRANITO OU MÁRMORE 966,50*0,07*0,01=0,68M3
13.60.011 |  | M | 966.5 |  | 0
FDE |  |  |  | Subtotal: | 0
214 | DEMOLIÇÃO DE REVEST DE AZULEJOS, PASTILHAS E LADRILHOS INCL ARG ASSENTAMENTO
12.50.002 |  | M2 | 281.49 |  | 0
FDE |  |  |  | Subtotal: | 0
215 | CARGA MANUAL E REMOÇÃO DE ENTULHO, INCL. TRANSPORTE ATÉ 1 KM
10106 |  | M3 | 27.2 |  | 0
EDIF |  |  |  | Subtotal: | 0
216 | TRANSPORTE DE ENTULHO POR CAMINHÃO BASCULANTE, A PARTIR DE 1KM
10110 |  | M3XKM | 544 |  | 0
EDIF |  |  |  | Subtotal: | 0
217 | GRANILITE CINZA / CIM. COMUM 8MM C/ POLIMENTO
13.02.034 |  | M2 | 1742.87 |  | 0
FDE |  |  |  | Subtotal: | 0
218 | TRATAMENTO SELADOR PARA GRANILITE - BASE AGUA
13.02.052 |  | M2 | 1949.41 |  | 0
FDE |  |  |  | Subtotal: | 0
219 | DEGRAUS DE GRANILITE MOLDADOS NO LOCAL
13.04.026 |  | M | 301.5 |  | 0
FDE |  |  |  | Subtotal: | 0
220 | 0
13.05.006 |  | M | 10.7 |  | 0
FDE |  |  |  | Subtotal: | 0
221 | RODAPE DE GRANILITE SIMPLES DE 7-CM- alterada -13.05.021
13.05.026 |  | M | 955.8 |  | 0
FDE |  |  |  | Subtotal: | 0
222 | RODAPE DE GRANILITE PARA ESCADA DE 7-CM
13.05.025 |  | M | 56.4 |  | 0
FDE |  |  |  | Subtotal: | 0
223 | RODAPE CERAMICA ANTIDERRAPANTE ALT.7CM (MONOQUEIMA) USO EXCL.PADRAO-alterada 13.05.078
13.05.100 |  | M | 100.6 |  | 0
FDE |  |  |  | Subtotal: | 0
224 | SO-16 SOLEIRA RAMPADA DESNIVEL ATE 2CM (GRANILITE / ALVENARIA 15,5CM)
13.06.076 |  | M | 29.4 |  | 0
FDE |  |  |  | Subtotal: | 0
225 | SO-15 SOLEIRA RAMPADA DESNIVEL ATE 2CM (CIMENTADO / ALVENARIA 22CM)- alterada 13.06.079
13.06.075 |  | M | 1.8 |  | 0
FDE |  |  |  | Subtotal: | 0
226 | PE-02 PEITORIL
13.07.002 |  | M | 347.6 |  | 0
FDE |  |  |  | Subtotal: | 0
227 | VIDRO LISO COMUM INCOLOR DE 3MM
14.01.002 |  | M2 | 379.01 |  | 0
FDE |  |  |  | Subtotal: | 0
228 | VIDRO IMPRESSO INCOLOR (E=4MM)
14.01.035 |  | M2 | 10.34 |  | 0
FDE |  |  |  | Subtotal: | 0
229 | EP-01 ESPELHO
14.02.001 |  | UNID | 6 |  | 0
FDE |  |  |  | Subtotal: | 0
230 | LATEX
15.02.005 |  | M2 | 1928.07 |  | 0
FDE |  |  |  | Subtotal: | 0
231 | ESMALTE
15.02.019 |  | M2 | 1834.57 |  | 0
FDE |  |  |  | Subtotal: | 0
232 | FUNDO PREPARADOR PARA REVESTIMENTO COM GESSO - alterada -15.02.060
15.02.061 |  | M2 | 1834.57 |  | 0
FDE |  |  |  | Subtotal: | 0
233 | ESMALTE COM MASSA CORRIDA EM ESQUADRIAS DE MADEIRA
15.03.007 |  | M2 | 257.31 |  | 0
FDE |  |  |  | Subtotal: | 0
234 | ESMALTE EM ESQUADRIAS DE FERRO
15.03.021 |  | M2 | 421.05 |  | 0
FDE |  |  |  | Subtotal: | 0
235 | FACE EXTERNA DE CALHAS/CONDUTORES COM TINTA SINTETICA
15.03.060 |  | M | 207.83 |  | 0
FDE |  |  |  | Subtotal: | 0
236 | FACE INTERNA DE CALHAS COM TINTA BETUMINOSA
15.03.061 |  | M | 6.1 |  | 0
FDE |  |  |  | Subtotal: | 0
237 | SI-04 PLACA DE SINALIZAÇÃO DE AMBIENTE 700X200MM (PORTA)
16.18.073 |  | UNID | 34 |  | 0
FDE |  |  |  | Subtotal: | 0
238 | SI-01 PLACA DE SINALIZAÇÃO DE AMBIENTE 200X200MM (PORTA)
16.18.070 |  | UNID | 2 |  | 0
FDE |  |  |  | Subtotal: | 0
239 | SI-02 PLACA DE SINALIZAÇÃO DE AMBIENTE 200X200MM (PAREDE INTERNA)
16.18.071 |  | UNID | 2 |  | 0
FDE |  |  |  | Subtotal: | 0
240 | SI-09 PLACA DE SINALIZAÇÃO DE AMBIENTE 500X500MM (PAREDE EXTERNA)
16.18.078 |  | UNID | 1 |  | 0
FDE |  |  |  | Subtotal: | 0
241 | SI-10 PLACA DE SINALIZAÇÃO DE AMBIENTE 500X700MM (PAREDE EXTERNA)
16.18.079 |  | UNID | 1 |  | 0
FDE |  |  |  | Subtotal: | 0
242 | SI-11 SINALIZAÇÃO HORIZONTAL PARA VAGA ACESSIVEL
16.18.080 |  | UNID | 1 |  | 0
FDE |  |  |  | Subtotal: | 0
243 | SI-12 TOTEM DE IDENTIFICAÇÃO
16.18.081 |  | UNID | 1 |  | 0
FDE |  |  |  | Subtotal: | 0
244 | SI-07 PLACA DE SINALIZAÇÃO DE AMBIENTE 500X60MM (PAREDE INTERNA) / BRAILLE
16.18.076 |  | UNID | 36 |  | 0
FDE |  |  |  | Subtotal: | 0
245 | TINTA LATEX STANDARD
15.04.006 |  | M2 | 61.34 |  | 0
FDE |  |  |  | Subtotal: | 0
246 | TRATAMENTO DE CONCRETO COM ESTUQUE E LIXAMENTO
15.04.009 |  | M2 | 1417.22 |  | 0
FDE |  |  |  | Subtotal: | 0
247 | VERNIZ ACRIL.BASE SOLV.C/1 DEM.PRIMER +2 DEMAOS VERNIZ ACRIL.BASE SOLV. alterada 15.04.010
15.04.030 |  | M2 | 1417.22 |  | 0
FDE |  |  |  | Subtotal: | 0
248 | HIDROFUGO A BASE DE SILICONE
15.04.013 |  | M2 | 1007.73 |  | 0
FDE |  |  |  | Subtotal: | 0
249 | SI-10 PLACA DE SINALIZAÇÃO DE AMBIENTE 500X700MM (PAREDE EXTERNA) logotipo reserv. sup.
16.18.079 |  | UNID | 1 |  | 0
FDE |  |  |  | Subtotal: | 0
250 | INSTALACAO DE FAIXAS DE PROTECAO (FP-03/FP-04) POR REGUA
16.06.087 |  | UNID | 152 |  | 0
FDE |  |  |  | Subtotal: | 0
251 | INSTALACAO DE FAIXAS DE EXPOSICAO (FP-05) POR REGUA
16.06.088 |  | UNID | 57 |  | 0
FDE |  |  |  | Subtotal: | 0
252 | INSTALACAO DE LOUSA (LG-07)
16.06.090 |  | UNID | 17 |  | 0
FDE |  |  |  | Subtotal: | 0
253 | INSTALACAO DE MURAL (MR-02)
16.06.091 |  | UNID | 23 |  | 0
FDE |  |  |  | Subtotal: | 0
254 | INSTALACAO DE FOGAO INDUSTRIAL
16.06.092 |  | UNID | 1 |  | 0
FDE |  |  |  | Subtotal: | 0
255 | INSTALACAO DE SUPORTE TV/VIDEO
16.06.093 |  | UNID | 1 |  | 0
FDE |  |  |  | Subtotal: | 0
256 | RS-02 REGUA DE SINALIZACAO DE AMBIENTES-alterado - 16.06.096
16.18.084 |  | UNID | 32 |  | 0
FDE |  |  |  | Subtotal: | 0
257 | RS-05 REGUA DE SINALIZACAO DE SANITARIOS- alterado - 16.06.097
16.18.072 |  | UNID | 6 |  | 0
FDE |  |  |  | Subtotal: | 0
258 | RS-13 REGUA DE SINALIZACAO DE ELEVADOR- alterado - 16.06.098
16.18.086 |  | UNID | 3 |  | 0
FDE |  |  |  | Subtotal: | 0
259 | LIMPEZA DA OBRA
16.11.005 |  | M2 | 1995.84 |  | 0
FDE |  |  |  | Subtotal: | 0
260 | ELEVADOR 3 PARADAS MAQ CONJUGADA PORTA UNILATERAL
16.20.023 |  | UNID | 1 |  | 0
FDE |  |  |  | Subtotal: | 0
261 | PT-29 PORTÃO DE TELA PARA QUADRA
16.01.064 |  | M2 | 7.5 |  | 0
FDE |  |  |  | Subtotal: | 0
262 | QE-02 POSTE PARA REDE DE VOLEIBOL
16.04.001 |  | PR | 1 |  | 0
FDE |  |  |  | Subtotal: | 0
263 | QE-03 TRAVE DE FUTEBOL DE SALAO (FUNDACAO DIRETA)
16.04.002 |  | UNID | 2 |  | 0
FDE |  |  |  | Subtotal: | 0
264 | QE-38 TABELA DE BASQUETE INCL.GALV.A FOGO E PINTURA ESMALTE FUND.BROCA Ø 25CM
06.03.115 |  | UNID | 2 |  | 0
FDE |  |  |  | Subtotal: | 0
265 | TELHA TECNOLOGIA CRFS ONDULADA E=8MM -alterada 07.03.090
07.80.041 |  | M2 | 35.17 |  | 0
FDE |  |  |  | Subtotal: | 0
266 | TUBO DE FERRO FUNDIDO DN 100MM (4")-INCLUSIVE CONEXOES
08.11.004 |  | M | 24 |  | 0
FDE |  |  |  | Subtotal: | 0
267 | TUBO DE PVC "R"PARA AGUAS PLUVIAIS 100MM - INCL.
08.11.053 |  | M | 40 |  | 0
FDE |  |  |  | Subtotal: | 0
268 | CALHA OU AGUA FURTADA EM CHAPA GALV.N 24 - CORTE 0,50M
08.12.016 |  | M | 63 |  | 0
FDE |  |  |  | Subtotal: | 0
269 | ELETROD ACO GALV QUENTE (NBR 5624) 20 MM (3/4") - INCL
09.05.002 |  | M | 68 |  | 0
FDE |  |  |  | Subtotal: | 0
270 | ELETROD ACO GALV QUENTE (NBR 5624) 25 MM (1") - INCL
09.05.003 |  | M | 8 |  | 0
FDE |  |  |  | Subtotal: | 0
271 | DISJUNTOR BIPOLAR TERMOMAGNETICO 2X10A A 2X50A
09.05.070 |  | UNID | 2 |  | 0
FDE |  |  |  | Subtotal: | 0
272 | DISJUNTOR UNIPOLAR TERMOMAGNETICO 1X10A A 1X30A
09.05.073 |  | UNID | 1 |  | 0
FDE |  |  |  | Subtotal: | 0
273 | CAIXA DE PASSAGEM A PROVA DE UMIDADE EM ALUMINIO
09.06.037 |  | UNID | 1 |  | 0
FDE |  |  |  | Subtotal: | 0
274 | FIO DE 2,50 MM2 - 750 V DE ISOLACAO
09.07.004 |  | M | 250 |  | 0
FDE |  |  |  | Subtotal: | 0
275 | TOMADA 2P+T PADRAO NBR 14136 CORRENTE 10A-250V - ELETROD. PVC Ø 25MM AMARELO.
09.08.046 |  | UNID | 1 |  | 0
FDE |  |  |  | Subtotal: | 0
276 | IL-58 ILUMINACAO P/ QUADRA DE ESP.COB.LAMP.VAPOR
09.09.037 |  | UNID | 8 |  | 0
FDE |  |  |  | Subtotal: | 0
277 | CORDOALHA DE AÇO GALV. A QUENTE 50 MM2 (3/8") C/SUP ORTE.DE FIXAÇÃO- alterda -09.13.024
09.13.040 |  | M | 32 |  | 0
FDE |  |  |  | Subtotal: | 0
278 | CORDOALHA DE AÇO GALV. A QUENTE 80MM2 (7/16") SOB A TERRA
09.13.025 |  | M | 124 |  | 0
FDE |  |  |  | Subtotal: | 0
279 | TERRA SIMPLES - 1 HASTE
09.13.027 |  | UNID | 8 |  | 0
FDE |  |  |  | Subtotal: | 0
280 | CONEXAO EXOTERMICA CABO/CABO
09.13.032 |  | UNID | 4 |  | 0
FDE |  |  |  | Subtotal: | 0
281 | CONEXAO EXOTERMICA CABO/HASTE
09.13.033 |  | UNID | 8 |  | 0
FDE |  |  |  | Subtotal: | 0
282 | CONEXAO EXOTERMICA EM ESTRUTURA METALICA
09.13.034 |  | UNID | 24 |  | 0
FDE |  |  |  | Subtotal: | 0
283 | ESMALTE EM ESTRUTURA METALICA
15.01.004 |  | M2 | 703.36 |  | 0
FDE |  |  |  | Subtotal: | 0
284 | FACE EXTERNA DE CALHAS/CONDUTORES COM TINTA SINTETICA
15.03.060 |  | M | 77 |  | 0
FDE |  |  |  | Subtotal: | 0
285 | FACE INTERNA DE CALHAS COM TINTA BETUMINOSA
15.03.061 |  | M | 63 |  | 0
FDE |  |  |  | Subtotal: | 0
286 | TELHA TRAPEZOID.EM AÇO GALV.ESP=0,5MM, H=40MM, C/PINTURA ELETROL.COR BRANCA 2 FACES
60247 |  | M2 | 102.72 |  | 0
EDIF |  |  |  | Subtotal: | 0
287 | FORNECIMENTO DE ESTRUTURA METÁLICA PARA COBERTURA
60130 |  | KG | 2592.7 |  | 0
EDIF |  |  |  | Subtotal: | 0
288 | MONTAGEM DE ESTRUTURA METÁLICA PARA COBERTURA
60131 |  | KG | 2592.7 |  | 0
EDIF |  |  |  | Subtotal: | 0
289 | CALHA OU AGUA FURTADA EM CHAPA GALV. N 24 - CORTE 1,00M
08.12.017 |  | M | 6.6 |  | 0
FDE |  |  |  | Subtotal: | 0
290 | ESCAVAÇÃO MANUAL PARA FUNDAÇÕES E VALAS COM PROFUNDIDADE MÉDIA MENOR OU IGUAL À 1,50M
40100 |  | M3 | 0.32 |  | 0
INFRA |  |  |  | Subtotal: | 0
291 | FORNECIMENTO E APLICAÇÃO DE AÇO CA-50 - DIÂMETRO < 1/2"
07.09.00 |  | KG | 31.9 |  | 0
INFRA |  |  |  | Subtotal: | 0
292 | TUBO DE PVC REFORÇADO "SR" JUNTA ELÁSTICA DN 100 INCL CONEXÕES
08.11.053 |  | M | 8 |  | 0
FDE |  |  |  | Subtotal: | 0
293 | CONCRETO FCK=20,0MPA - VIRADO NA OBRA
20506 |  | M3 | 0.32 |  | 0
EDIF |  |  |  | Subtotal: | 0
294 | FORNECIMENTO E INSTALAÇAO DE PLACAS DE OBRA
16.06.076 |  | M2 | 12 |  | 0
FDE |  |  |  | Subtotal: | 0
|  |  |  | Total: | 0
|  |  |  | BDI (25%): | 0
|  |  |  | Total Geral: | 0
Obs: planilhas elaboradas em conformidade com o projeto apresentado pelo planejamento anexo ao processo nº13821/16
de 14/09/16 ,não foram apresentados levantamentos topog., cotas e projetos complementares (eletr.,hidr.,A.Plv.,esgoto)
CRITÉRIO POR MEDIÇÃO ---- LATITUDE :23°33' 22.62"S , LONGITUDE :46° 22' 40.67" O

## cronograma
PREFEITURA MUNICIPAL DE FERRAZ DE VASCONCELOS
SECRETARIA MUNICIPAL DE OBRAS
CRONOGRAMA DA EXEC. DA CONSTRUÇÃO E.E. JD. SANTIAGO R.:ITAQUAQUECETUBA N°1333 - JD. DAYSE
[14 empty] | VALOR | total %
Item | Descrição | 1ºMÊS | 2ºMÊS | 3ºMÊS | 4ºMÊS | 5ºMÊS | 6ºMÊS | 7ºMÊS | 8ºMÊS | 9ºMÊS | 10ºMÊS | 11ºMÊS | 12ºMÊS | C/BDI | p/serviço
1 | SERVIÇOS PRELIMINARES | 5832.2604 | 5832.2604 | [10 empty] | 11664.5208 | 0.51393
2 | INSTALAÇÕES HIDRÁULICAS |  |  | 30773.632 | 30773.632 | 30773.632 | 30773.632 | 30773.632 | 30773.632 | 30773.632 |  |  |  | 215415.4239 | 9.4911
3 | INSTALAÇÕES ELETRICA | [6 empty] | 78276.2412 | 78276.2412 | 78276.2412 | 78276.2412 | 78276.2412 | 78276.2412 | 469657.4474 | 20.6928
4 | ALVENARIA E OUTROS SERV. |  | 111940.657 | 111940.657 | 111940.657 | 111940.657 | 111940.657 | 111940.657 | [5 empty] | 671643.9421 | 29.5922
5 | ESTRUTURA METÁLICA/COBERTURA | [6 empty] | 83085.2741 | 83085.2741 | 83085.2741 | 83085.2741 | 83085.2741 | 83085.2741 | 498511.6447 | 21.9641
6 | PINTURA | [7 empty] | 60473.3888 | 60473.3888 | 60473.3888 | 60473.3888 | 60473.3888 | 302366.9439 | 13.3221
7 | SERVIÇOS COMPLEMENTARES | [7 empty] | 20081.5178 | 20081.5178 | 20081.5178 | 20081.5178 | 20081.5178 | 100407.5891 | 4.4239
| TOTAL % por mês | 5832.2604 | 117772.9174 | 142714.289 | 142714.289 | 142714.289 | 142714.289 | 304075.8044 | 272690.0539 | 272690.0539 | 241916.422 | 241916.422 | 241916.422
|  | 0.0025697 | 0.05189 | 0.062879 | 0.062879 | 0.062879 | 0.062879 | 0.13397 | 0.12015 | 0.12015 | 0.10659 | 0.10659 | 0.10659 | 1 | 100
2269667.512
4 | ALVENARIA E OUTROS SERV. |  | 111940.657 | 111940.657 | 111940.657 | 111940.657 | 111940.657 | 111940.657 | [5 empty] | 671643.9421 | 29.5922
VICENTE NUNES DA EIRA ENG. CIVIL CREA : 5060580945SP
Obs: planilhas elaboradas em conformidade com o projeto apresentado pelo planejamento anexo ao processo nº13821/16
de 14/09/16 ,não foram apresentados levantamentos topog., cotas e projetos complementares (eletr.,hidr.,A.Plv.,esgoto)
CRITÉRIO POR MEDIÇÃO ---- LATITUDE :23°33' 22.62"S , LONGITUDE :46° 22' 40.67" O

## Plan1
PREFEITURA DE FERRAZ DE VASCONCELOS SECRETARIA MUNICIPAL DE EDUCAÇÃO PLANILHA ORÇAMENTÁRIA
ITEM / CÓD. FDE | DESCRIÇÃO DOS SERVIÇOS | UN | QUANT | PREÇOS |  | %
ITEM / CÓD. FDE | DESCRIÇÃO DOS SERVIÇOS | UN | QUANT | UNIT | TOTAL | realizadas
1 | INSTALAÇÕES E OUTROS
1.1 | SERVIÇOS PRELIMINARES |  |  |  | 227.247,65
01.01.001 | Retirando a vegetação existente, troncos até 5vm de diâmetro e raspagem | m2 | 7.140,62 | 2,31 | 16.476,98 | 100
01.02.001 | Corte e aterro dentro da obra com transporte interno | m3 | 18,00 | 23,08 | 415,35 | 100
01.02.002 | Corte com retirada por caminhão nos primeiros 100 m | m3 | 1.589,66 | 15,68 | 24.929,25 | 100
01.03.001 | Corte e aterro dentro da obra com transporte interno | m3 | 5.480,00 | 5,70 | 31.223,68 | 100
01.03.004 | Aterro com transporte por caminhão nos primeiros 100m | m3 | 8.434,43 | 9,94 | 83.838,19 | 100
01.03.005 | Transporte por caminhão m3x | km | 84.344,26 | 0,83 | 70.364,20 | 100
1.2 | INFRAESTRUTURA |  |  |  | 46.050,62
02.01.001 | Escavação de terra até 1,80 m | m3 | 54,53 | 21,23 | 1.157,62 | 100
02.01.010 | Apiloamento para simples regularização | m3 | 8,10 | 3,69 | 29,91 | 100
02.01.012 | Lastro de brita e = 0,05 m | m3 | 0,41 | 5,05 | 2,05 | 100
02.01.025 | Reaterro apiloado | m3 | 18,00 | 32,31 | 581,65 | 100
02.02.045 | Estacas 25 para 20T - 42 estacas com ...... M.l. | m.l. | 336,00 | 29,55 | 9.930,06 | 100
02.02.046 | Estacas 30 para 30T - 43 estacas com ...... M.l. | m.l. | 344,00 | 43,22 | 14.868,11 | 100
02.05.014 | Concreto dosado e lançado fck = 20,00 Mpa - Blocos | m3 | 20,00 | 393,70 | 7.874,08 | 100
02.04.002 | Aço CA 50 - blocos | kg | 1.440,00 | 5,56 | 8.013,06 | 100
02.04.003 | Aço CA 60 - blocos | kg | 31,00 | 5,50 | 170,58 | 100
02.03.001 | Forma de madeira maciça para blocos | m2 | 91,00 | 37,62 | 3.423,52 | 100
1.3 | SUPERESTRUTURA |  |  |  | 36.873,29
03.01.002 | Forma de madeirite aparente | m2 | 16,00 | 63,69 | 1.018,99 | 100
03.02.002 | Aço CA 50 | kg | 3.640,80 | 5,56 | 20.259,69 | 100
03.03.020 | Concreto dosado e lançado fck = 30,00 MPa | m3 | 26,72 | 418,83 | 11.191,11 | 100
03.03.024 | Concreto dosado e lançado fck = 20,00 MPa | m3 | 7,23 | 373,06 | 2.697,23 | 100
03.03.032 | Laje H=0,15 treliçada sobre carga de 50,00 km/m2 | m2 | 16,00 | 106,64 | 1.706,27 | 100
1.4 | INSTALAÇÕES HIDRÁULICAS |  |  |  | 92.096,64
08.09.019 | Tubo de PVC esgoto Ø 150 mm | m | 96,00 | 59,32 | 5.694,77 | 100
08.10.036 | Caixa de gordura de alvenaria padrão FDE CG01 | un | 1,00 | 741,34 | 741,34 | 100
08.10.038 | Caixa de inspeção de areia padrão FDE C101 | un | 10,00 | 302,31 | 3.023,09 | 100
08.11.032 | Tubulação de PVC Ø 75 mm | m | 65,60 | 27,02 | 1.772,80 | 100
08.11.034 | Tubulação de PVC Ø 150 mm | m | 72,00 | 47,59 | 3.426,32 | 100
08.11.035 | Tubulação de concreto Ø 200 mm | m | 22,00 | 79,88 | 1.757,45 | 100
08.12.065 | Grelha hemisferico para saida da calha Ø 75 mm | pç | 8,00 | 4,85 | 38,77 | 100
08.12.067 | Grelha hemisferico para saida da calha Ø 150 mm | pç | 4,00 | 14,92 | 59,68 | 100
1503021 | ESMALTE EM ESQUADRIAS DE FERRO | M2 | 150.2 | 25.19 | 3.426,32 | 0
08.03.016 | Ramal de alimentação predial de PVC Ø 25 mm | m | 59,00 | 11,83 | 697,99 | 0
08.03.003 | Ramal de alimentação predial de AG Ø 25 mm | m | 12,00 | 50,40 | 604,81 | 0
08.03.004 | Tubo aço galvanizado rosca BSP Ø 1 1/4 (entrada de água) | m | 11,50 | 60,13 | 691,47 | 0
08.03.009 | Tubo aço galvanizado rosca BSP Ø 4" (saida p/ consumo prédio e saída de incêndio) | m | 44,00 | 158,44 | 6.971,21 | 0
08.03.005 | Tubo de aço galvanizado rosca BSP Ø 1 1/2" (estravasor/dreno limpeza/bomba/respiro) | m | 32,60 | 66,99 | 2.183,83 | 0
08.04.060 | Envelopamento de concreto para tubulação | m.l. | 159,10 | 17,30 | 2.752,01 | 100
08.14.009 | Registro de gaveta Ø 4" | pç | 4,00 | 525,13 | 2.100,54 | 0
08.14.005 | Registro de gaveta Ø 1 1/2" | pç | 4,00 | 70,07 | 280,27 | 0
08.14.004 | Registro de gaveta Ø 1 1/4" | pç | 4,00 | 58,76 | 235,05 | 0
08.14.018 | Valvula de retenção Ø 1 1/2" | pç | 1,00 | 103,73 | 103,73 | 0
08.14.071 | Bomba recalque Schneider BC 91T - sucção 1/1/4" recalque 1 1/2" 220v trifasica | pç | 2,00 | 654,87 | 1.309,74 | 0
08.01.003 | Abrigo AC-06 e Cavalete de entrada de agua Ø 25 mm" | pç | 1,00 | 1.449,10 | 1.449,10 | 0
08.14.046 | Torneira de boia Ø 1" | pç | 1,00 | 54,78 | 54,78 | 0
08.14.090 | Laje pré moldada d=2,12 m e= 15cm para reservatório | pç | 1,00 | 1.233,54 | 1.233,54 | 100
08.14.099 | Serviços em reservatórios | MV | 6,00 | 264,55 | 1.587,33 | 100
08.03.09 | Serviços em rede de água fria | MV | 8,00 | 264,55 | 2.116,44 | ?
08.09.018 | Tubo de pvc rígido junta elástica DN 100 mm (4") - incluindo conexões | m | 60,00 | 19,69 | 1.181,62 | ?
08.03.017 | Tubo de pvc rígido junta soldável DN 32 mm (1") - incluindo conexões | m | 380,00 | 15,96 | 6.063,76 | ?
08.03.020 | Tubo de pvc rígido junta soldável DN 60 mm (2") - incluindo conexões | m | 60,00 | 31,04 | 1.862,69 | ?
1.5 | INSTALAÇÕES ELÉTRICAS |  |  |  | 64.986,41
09.02.061 | AE-21 Abrigo entrada de energia 38 a 76 Kv AES/BANDEIRANTE/ELEKTRO | Un. | 1,00 | 2.911,32 | 2.911,32 | 0
09.02.081 | Conj. 4 cabos p/ entrada de eneria secção 185 mm2 c/ eletrodutos | Un. | 1,00 | 3.479,67 | 3.479,67 | 0
09.02.082 | Conj. Entrada p/ telefone em entrada de energia | Un. | 2,00 | 271,57 | 543,13 | 0
09.02.084 | Chave seccionadora NH c/ carga 3x250A TAM 01 c/ fusíveis | Un. | 1,00 | 346,28 | 346,28 | 0
09.02.089 | Disjuntor tripolar termomagnético 3x60A a 3x100A | Un. | 1,00 | 64,09 | 64,09 | 0
ITEM / CÓD. FDE | DESCRIÇÃO DOS SERVIÇOS | UN | QUANT | PREÇOS
ITEM / CÓD. FDE | DESCRIÇÃO DOS SERVIÇOS | UN | QUANT | UNIT | TOTAL
09.02.097 | Chave seccionador NH 3x250A seca | Un. | 1,00 | 742,74 | 742,74 | 0
09.03.019 | Cabo de 10 m2 - 1000 V de isolação | m | 240,00 | 9,33 | 2.238,63 | 0
09.03.028 | Cabo de 185 mm2 - 1000V de isolação | m | 240,00 | 141,59 | 33.982,02 | 0
09.05.014 | Eletoduto de pvc rígido roscável de 32 mm - incluindo conexões | m | 12,00 | 19,01 | 228,12 | 0
09.03.090 | Envelope de concreto para dutos | m | 140,00 | 9,04 | 1.266,11 | 0
09.05.008 | Eletroduto de aço galvanizado a quente (NBR 5624) 80mm (3") - incluindo conexões | m | 6,00 | 74,70 | 448,21 | 0
09.05.004 | Eletroduto de aço galvanizado a quente (NBR 5624) 32mm (1 1/4") - incluindo conexões | m | 12,00 | 36,01 | 432,07 | 0
09.05.080 | Quadro de comando para conjunto de motor bomba trifásico de 4 a 5 HP | Un. | 1,00 | 664,91 | 664,91 | 0
09.06.025 | Caixa de passagem em alvenara de 0,40 x 0,40 x 0,40 m | Un. | 4,00 | 103,06 | 412,23 | 100
09.06.026 | Caixa de passagem em alvenara de 0,60 x 0,60 x 0,60 m | Un. | 8,00 | 216,19 | 1.729,49 | 100
09.83.033 | Barra de cobre para Neutro - 200A | Un. | 1,00 | 20,55 | 20,55 | 100
09.82.002 | Poste de concreto perfil de 6,00 x 300 kg | Un. | 1,00 | 560,93 | 560,93 | 100
09.02.043 | DPS - Dispositivo proteção contra surtos (energia) | Un. | 1,00 | 118,01 | 118,01 | 0
09.11.028 | IL-52 Luminária p/ vapor de sódio 1x150W em poste tubular 7m | Un. | 15,00 | 812,93 | 12.193,98 | 0
09.03.017 | Cabo de 4 mm2 - 1000V de isolação | m | 600,00 | 4,34 | 2.603,93 | 0
1.6 | SERVIÇOS COMPLEMENTARES |  |  |  | 201.613,06
16.03.005 | Grama São Carlos em placas | m2 | 1.624,37 | 10,60 | 17.213,04
16.18.051 | Projeto executivo de estrutura - prancha técnica | Un. | 3,00 | 1.006,02 | 3.018,05
16.18.061 | Levantamento planialtimétrico | m2 | 2,00 | 0,11 | 0,21
16.19.050 | Projeto executivo de hidráulica - prancha técnica | Un. | 3,00 | 578,45 | 1.735,36 | 0
16.20.050 | Projeto executivo de elétrica - prancha técnica | Un. | 3,00 | 835,00 | 2.505,01 | 0
16.05.031 | Canaleta CA 21 | m | 68,00 | 79,37 | 5.397,10 | 0
16.05.032 | Canaleta CA 22 e tampa em concreto TC11 | m | 67,00 | 82,84 | 5.550,23 | 0
16.05.030 | Canaleta CA 20 | m | 22,00 | 77,66 | 1.708,44 | 0
16.05.048 | Tampa em concreto TC 11 | m | 20,00 | 77,97 | 1.559,34 | 0
16.05.045 | Tampa em ferro TC 08 | m | 68,00 | 344,96 | 23.457,44 | 0
16.01.016 | FD-16 Fechamento de divisa com bloco de concreto | m | 333,11 | 418,69 | 139.468,83 | ?
| TOTAL DO ITEM INSTALAÇÕES E OUTROS |  |  |  | 668.867,67
2 | EDIFICAÇÕES
2.1 | SUPER ESTRUTURA |  |  |  | 507.747,86
03.01.000 | FORMA |  |  |  | 175.403,55
03.01.002 | FORMAS PLANAS PLASTIFICADA PARA CONCRETO APARENTE | M2 | 2.754,15 | 63,69 | 175.403,55 | 100
100
03.02.000 | ARMADURA |  |  |  | 101.081,82 | 100
03.02.002 | ACO CA 50 (A OU B) FYK= 500 M PA | KG | 15.603,00 | 5,56 | 86.824,84 | 100
03.02.003 | ACO CA 60 (A OU B) FYK= 600 M PA | KG | 2.591,00 | 5,50 | 14.256,98 | 100
100
03.03.000 | CONCRETO |  |  |  | 231.262,49 | 100
03.03.016 | CONCRETO DOSADO E LANCADO FCK=25 MPA | M3 | 221,08 | 405,26 | 89.594,69 | 100
03.03.040 | LAJE MISTA B-11 SOBRECARGA 100 KG | M2 | 628,57 | 69,88 | 43.925,57 | 100
03.03.043 | LAJE MISTA B-16 SOBRECARGA 300 KG | M2 | 1.257,79 | 77,71 | 97.742,23 | 100
2.2 | ALVENARIA E OUTROS ELEMENTOS DIVISORIOS |  |  |  | 164.359,18
04.01.000 | ALVENARIA |  |  |  | 151.415,83
04.01.001 | ALVENARIA DE TIJOLO DE BARRO MACICO E=1/4 TIJOLO | M2 | 49,22 | 32,89 | 1.618,88 | 100
04.01.019 | ALVENARIA DE TIJOLO LAMINADO A VISTA E=1/2 TIJOLO | M2 | 1.086,73 | 101,57 | 110.383,92 | 100
04.01.030 | ALVENARIA DE BLOCOS DE CONCRETO E=9CM | M2 | 896,79 | 43,95 | 39.413,02 | 80
04.02.000 | ELEMENTOS VAZADOS |  |  |  | 64,92
04.02.037 | ELEMENTO VAZADO REF NEO REX 22C / REF UNICA 4A | M2 | 0,72 | 90,17 | 64,92 | 0
04.03.000 | PLACAS DIVISORIAS |  |  |  | 12.878,43
04.03.001 | DV-01 DIVISORIA DE GRANILITE - LATERAL ABERTA | M | 19,50 | 260,88 | 5.087,17 | 0
04.03.002 | DV-02 DIVISORIA DE GRANILITE - LATERAL FECHADA | M | 1,30 | 260,88 | 339,14 | 0
04.03.003 | DV-03 DIVISORIA DE GRANILITE - FRONTAL | M | 6,00 | 914,97 | 5.489,81 | 0
04.03.004 | DV-04 DIVISORIA DE GRANILITE - ANTEPARO | M | 2,30 | 284,39 | 654,10 | 0
04.03.023 | DIVISORIA CHAPA FIBRA MAD PRENS BP/PAINEL CEGO 1,20X2,11M | M2 | 18,68 | 70,03 | 1.308,21 | 0
2.3 | ELEMENTOS DE MADEIRA/COMPONENTES ESPECIAIS |  |  |  | 48.022,46
05.01.000 | PORTAS/BATENTES/FERRAGENS |  |  |  | 31.746,06
05.01.010 | PM-20 PORTA DE MADEIRA MACHO/FEMEA P/ PINT. BAT. MADEIRA | UN | 4,00 | 623,40 | 2.493,59 | 0
05.01.029 | PM-74 PORTA DE SARRAFEADO MACIÇO P/BOXES | UN | 20,00 | 357,89 | 7.157,87 | 0
05.01.046 | PM-70 PORTA DE MADEIRA SARRAFEADA P/ PINT. BAT. MET. | UN | 5,00 | 604,55 | 3.022,74 | 0
05.01.047 | PM-71 PORTA DE MADEIRA SARRAFEADA P/ PINT. BAT. MET. | UN | 26,00 | 608,37 | 15.817,68 | 0
05.01.051 | PM-75 PORTA SARRAFEADO MACICO SANIT. ACESSIVEL BAT. MET. | UN | 1,00 | 862,57 | 862,57 | 0
05.01.068 | PM-80 PORTA PARA HALL DO ELEVADOR BAT. MAD. | UN | 3,00 | 797,21 | 2.391,62 | 0
0
05.05.000 | OUTROS COMPONENTES PADRONIZADOS |  |  |  | 16.276,40
05.05.034 | BS-05 BANCADA PARA COZINHA - GRANITO | M | 4,90 | 300,91 | 1.474,44 | 0
ITEM / CÓD. FDE | DESCRIÇÃO DOS SERVIÇOS | UN | QUANT | PREÇOS
ITEM / CÓD. FDE | DESCRIÇÃO DOS SERVIÇOS | UN | QUANT | UNIT | TOTAL
05.05.064 | PR-08 PRATELEIRA DE GRANITO | M | 6,40 | 118,96 | 761,35 | 0
05.05.067 | PR-03 PRATELEIRA DE GRANILITE - L=30CM | M | 4,40 | 364,99 | 1.605,97 | 0
05.05.075 | PR-09 PRATELEIRA EM GRANILITE - L=55CM | M | 5,40 | 443,00 | 2.392,22 | 0
05.05.078 | GS-03 GUICHE DE SECRETARIA/JANELA DE 2 FOLHAS | UN | 1,00 | 1.599,98 | 1.599,98 | 0
05.05.080 | ET-05 ESTRADO DE POLIPROPILENO | M | 3,00 | 35,32 | 105,97 | 0
05.05.083 | BA-07 BALCAO DE DISTRIBUICAO 1,50X0,50M(GRANITO) | UN | 1,00 | 1.193,53 | 1.193,53 | 0
05.05.091 | CC-01 CUBA INOX (60X50X30 CM) INCL VALV. AMERICANA - | UN | 1,00 | 2.361,97 | 2.361,97 | 0
05.05.093 | CC-O3 CUBA INOX 50X40X25CM - TORNEIRA PAREDE | UN | 1,00 | 1.580,80 | 1.580,80 | 0
05.05.094 | CC-04 CUBA DUPLA INOX (102X40X25 CM) INCL VALV. AMERICANA - | UN | 1,00 | 3.200,17 | 3.200,17 | 0
2.4 | ELEMENTOS METALICOS/COMPONENTES ESPECIAIS |  |  |  | 171.542,42
06.01.000 | ESQUADRIAS METALICAS |  |  |  | 129.553,96
06.01.002 | EF-02 ESQUADRIA DE FERRO 90X120CM | UN | 2,00 | 420,96 | 841,92 | 0
06.01.004 | EF-04 ESQUADRIA DE FERRO 180X60CM | UN | 10,00 | 401,12 | 4.011,23 | 0
06.01.005 | EF-05 ESQUADRIA DE FERRO 180X120CM | UN | 11,00 | 868,10 | 9.549,09 | 0
06.01.006 | EF-06 ESQUADRIA DE FERRO 180X150CM | UN | 98,00 | 984,53 | 96.483,98 | 0
06.01.015 | EF-15 ESQUADRIA DE FERRO / VENTILACAO CRUZADA H=30 A | M2 | 51,16 | 283,38 | 14.497,66 | 0
06.01.025 | CAIXILHOS DE FERRO -BASCULANTES | M2 | 12,12 | 344,07 | 4.170,08 | 0
0
06.02.000 | PORTAS |  |  |  | 20.674,14 | 0
06.02.010 | PF-11 PORTA/JANELA DE FERRO 180X260CM | UN | 5,00 | 2.723,20 | 13.615,98 | 0
06.02.015 | PF-15 PORTA EM CHAPA DE FERRO (L=82 CM) | UN | 1,00 | 1.121,41 | 1.121,41 | 0
06.02.019 | PF-19 PORTA DE FERRO P/ RESERVATORIO - GALVANIZA |  | 1,00 | 1.330,48 | 1.330,48 | 0
06.02.043 | PF-24 PORTA EM CHAPA DE FERRO GALVANIZADO L=82C | UN | 1,00 | 1.810,66 | 1.810,66 | 0
06.02.044 | PF-25 PORTA EM CHAPA DE FERRO GALVANIZADO L=140 | UN | 1,00 | 2.568,19 | 2.568,19 | 0
06.02.087 | PT-26 PORTA GRADIL ORSOMENTAL GALV A FOGO C/ BA | M2 | 41,00 | 0,00 | 0,00 | ?
06.02.092 | ME-02 MONTANTE ESTRUTURAL VERTICAL P/ ESQUADRIA | M | 2,90 | 78,42 | 227,42 | 0
06.03.000 | OUTROS ELEMENTOS METALICOS |  |  |  | 21.314,33
06.03.001 | TI-01 TAMPA DE INSPECAO - ACO | UN | 4,00 | 295,33 | 1.181,33 | 0
06.03.009 | CO-06 CORRIMAO TUBULAR | M | 97,60 | 99,08 | 9.670,26 | 0
06.03.019 | EM-05 ESCADA MARINHEIRO (GALVANIZADA) | M | 8,30 | 309,52 | 2.568,98 | 0
06.03.020 | EM-06 ESCADA DE MARINHEIRO C/GUARDA CORPO GAL | M | 6,10 | 558,74 | 3.408,33 | 0
06.03.021 | CO-13 CORRIMAO TUBULAR INTERMEDIARIO | M | 6,40 | 239,21 | 1.530,93 | 0
06.03.024 | TP-12 TELA DE PROTECAO REMOVIVEL | M2 | 6,80 | 349,07 | 2.373,69 | 0
06.03.060 | BARRA DE APOIO P/DEFICIENTES EM LATAO CROMADO | CJ | 1,00 | 580,81 | 580,81 | 0
2.5 | COBERTURA |  |  |  | 28.368,53
07.01.000 | ESTRUTURA DE COBERTURA EM MADEIRA DE LEI |  |  |  | 8.011,49 | ?
07.01.026 | EM TERCAS PARA TELHAS DE CIM-AM/AL/PLAST | M2 | 667,68 | 12,00 | 8.011,49 | ?
?
07.03.000 | COBERTURA |  |  |  | 19.437,52 | ?
07.03.091 | TELHA TECNOLOGIA CRFS ONDULADA E=8MM | M2 | 701,07 | 27,73 | 19.437,52 | ?
?
07.04.000 | PECAS PARA COBERTURA |  |  |  | 919,52 | ?
07.04.007 | CUMEEIRA NORMAL P/ TELHA TECNOLOGIA CRFS ONDULADA | M | 36,00 | 25,54 | 919,52 | ?
2.6 | INSTALACOES HIDRAULICAS |  |  |  | 96.731,83
08.03.000 | REDE DE AGUA FRIA: TUBULACOES |  |  |  | 2.232,44 | 0
08.03.002 | TUBO ACO GALVANIZADO NBR 5580-CL MEDIA, DN 20MM (3/4") - INCL | M | 1,50 | 36,46 | 54,69 | 0
08.03.016 | TUBO DE PVC RIGIDO JUNTA SOLDAVEL DN 25MM (3/4") INCL | M | 58,00 | 11,83 | 686,16 | 0
08.03.017 | TUBO DE PVC RIGIDO JUNTA SOLDAVEL DN 32MM (1") INCL | M | 12,00 | 15,96 | 191,49 | 0
08.03.018 | TUBO DE PVC RIGIDO JUNTA SOLDAVEL DN 40MM (1.1/4") INCL | M | 34,50 | 19,69 | 679,43 | 0
08.03.019 | TUBO DE PVC RIGIDO JUNTA SOLDAVEL DN 50MM (1.1/2") INCL | M | 10,00 | 23,26 | 232,61 | 0
08.03.020 | TUBO DE PVC RIGIDO JUNTA SOLDAVEL DN 60MM (2") INCL | M | 12,50 | 31,04 | 388,06 | 0
0
08.04.000 | REDE DE AGUA FRIA: DEMAIS SERVICOS |  |  |  | 5.415,37 | 0
08.04.022 | REGISTRO DE GAVETA COM CANOPLA CROMADA DN 20MM (3/4") | UN | 7,00 | 68,28 | 477,99 | 0
08.04.023 | REGISTRO DE GAVETA COM CANOPLA CROMADA DN 25MM (1") | UN | 5,00 | 79,78 | 398,89 | 0
08.04.024 | REGISTRO DE GAVETA COM CANOPLA CROMADA DN 32MM (1 1/4") | UN | 20,00 | 109,37 | 2.187,33 | 0
08.04.032 | REGISTRO DE PRESSAO C/ CANOPLA CROMADA DN 20MM (3/4") | UN | 3,00 | 69,23 | 207,68 | 0
08.04.041 | VALVULA DE DESCARGA COMUM COM CANOPLA CROMADA LISA | UN | 20,00 | 107,17 | 2.143,49 | 0
0
08.07.000 |  |  |  |  | 7.025,39 | 0
08.07.002 | TUBO ACO GALVANIZ NBR5580-CL MEDIA, DN65MM (2 1/2")-INCL | M | 20,00 | 104,69 | 2.093,79 | 0
08.07.003 | TUBO ACO GALVANIZ NBR5580-CL MEDIA, DN80MM (3")-INCL | M | 41,00 | 120,28 | 4.931,60 | 0
0
08.08.000 |  |  |  |  | 10.760,04 | 0
08.08.003 | REGISTRO DE GAVETA BRUTO DN 80MM (3") | UN | 5,00 | 318,53 | 1.592,66 | 0
08.08.025 | AH-02 ABRIGO PARA HIDRANTE COMPLETO COM MANGUEIRA DE 1 | UN | 6,00 | 886,64 | 5.319,83 | 0
08.08.042 | VALVULA RETENCAO HORIZONTAL DE BRONZE DE 3" | UN | 2,00 | 256,32 | 512,64 | 0
08.08.044 | EXTINTORES MANUAIS DE CO2 CAPACIDADE 4KG | UN | 2,00 | 318,06 | 636,12 | 0
08.08.046 | EXTINTORES MANUAIS PO QUIMICO SECO COM CAPACIDADE DE 4 | UN | 4,00 | 91,89 | 367,57 | 0
08.08.050 | EXTINTORES MANUAIS DE AGUA PRESSURIZADA CAP DE 10 L | UN | 4,00 | 91,56 | 366,25 | 0
08.08.061 | PRESSOSTATO (VALVULA DE FLUXO) COM SENSOR DIAFRAGMA. | UN | 1,00 | 849,78 | 849,78 | 0
ITEM / CÓD. FDE | DESCRIÇÃO DOS SERVIÇOS | UN | QUANT | PREÇOS
ITEM / CÓD. FDE | DESCRIÇÃO DOS SERVIÇOS | UN | QUANT | UNIT | TOTAL
08.08.074 | CONJ MOTOR-BOMBA (CENTRIFUGA) 2 HP (13900 L/H - 20 MCA) | UN | 1,00 | 1.115,18 | 1.115,18 | 0
0
08.09.000 | REDE DE ESGOTO: TUBULACOES |  |  |  | 12.670,50 | 0
08.09.002 | TUBO DE FERRO FUNDIDO DN 75MM (3") - INCLUSIVE CONEXOES - | M | 34,50 | 236,15 | 8.147,34 | 0
08.09.015 | TUBO DE PVC RIGIDO JUNTA SOLDAVEL DN 40MM (1.1/2") INCL | M | 5,50 | 22,06 | 121,35 | 0
08.09.016 | TUBO DE PVC RIGIDO JUNTA ELASTICA DN 50MM (2") INCL | M | 58,50 | 25,37 | 1.484,36 | 0
08.09.017 | TUBO DE PVC RIGIDO JUNTA ELASTICA DN 75MM (3") INCL | M | 45,00 | 29,27 | 1.317,14 | 0
08.09.018 | TUBO DE PVC RIGIDO JUNTA ELASTICA DN 100MM (4") INCL | M | 37,50 | 33,18 | 1.244,39 | 0
08.09.019 | TUBO DE PVC RIGIDO JUNTA ELASTICA DN 150MM (6") INCL | M | 6,00 | 59,32 | 355,92 | 0
0
08.10.000 | REDE DE ESGOTO: DEMAIS SERVICOS |  |  |  | 1.948,88 | 0
08.10.006 | CAIXA SIFONADA DE PVC DN 150X150X50MM C/GRELHA METALICA | UN | 11,00 | 57,06 | 627,63 | 0
08.10.048 | RALO SIFONADO DE F.FUNDIDO DN 150 MM C/GRELHA PVC | UN | 5,00 | 257,05 | 1.285,23 | 0
08.10.049 | RALO SECO CONICO PVC DN 100MM C/GRELHA PVC CROMADO | UN | 1,00 | 36,01 | 36,01 | 0
0
08.11.000 | REDE DE AGUAS PLUVIAIS: TUBULACOES |  |  |  | 19.810,92 | 0
08.11.003 | TUBO DE FERRO FUNDIDO DN 75MM (3") - INCLUSIVE CONEXOES | M | 16,00 | 166,99 | 2.671,87 | 0
08.11.005 | TUBO DE FERRO FUNDIDO DN 150MM (6") - INCLUSIVE CONEXOES | M | 60,00 | 285,65 | 17.139,05 | 0
08.12.000 | REDE DE AGUAS PLUVIAIS: DEMAIS SERVICOS |  |  |  | 4.326,52 | ?
08.12.017 | CALHA OU AGUA FURTADA EM CHAPA GALV. N 24 - CORTE 1,00M | M | 6,10 | 87,57 | 534,17 | ?
08.12.032 | RUFO EM CHAPA GALVANIZADA N 24 - CORTE 0,25 M | M | 70,40 | 24,38 | 1.716,33 | ?
08.12.033 | RUFO EM CHAPA GALVANIZADA N 24 - CORTE 0,33 M | M | 36,10 | 31,09 | 1.122,32 | ?
08.12.034 | RUFO EM CHAPA GALVANIZADA N 24 - CORTE 0,50 M | M | 18,10 | 52,69 | 953,70 | ?
08.13.000 | RESERVATORIO: INSTALACOES - TUBULACOES |  |  |  | 7.137,69 | ?
08.13.013 | TUBO ACO GALVANIZ NBR5580-CL MEDIA, DN32MM (1 1/4")-INCL | M | 27,50 | 60,13 | 1.653,52 | ?
08.13.014 | TUBO ACO GALVANIZ NBR5580-CL MEDIA, DN40MM (1 1/2") - INCL | M | 28,00 | 66,99 | 1.875,68 | ?
08.13.017 | TUBO ACO GALVANIZ NBR5580-CL MEDIA, DN80MM (3")-INCL | M | 30,00 | 120,28 | 3.608,49 | ?
08.14.000 | RESERVATORIO: INSTALACOES - DEMAIS SERVICOS |  |  |  | 894,72 | ?
08.14.004 | REGISTRO DE GAVETA BRUTO DN 32MM (1 1/4") | UN | 2,00 | 58,76 | 117,52 | ?
08.14.005 | REGISTRO DE GAVETA BRUTO DN 40MM (1.1/2") | UN | 2,00 | 70,07 | 140,14 | ?
08.14.008 | REGISTRO DE GAVETA BRUTO DN 80MM (3") | UN | 2,00 | 318,53 | 637,07 | ?
08.15.000 | BEBEDOUROS,LAVATORIOS E MICTORIOS PADRONIZADOS |  |  |  | 14.209,79 | 0
08.15.013 | LT-04 LAVATORIO /BEBEDOURO COLETIVO | M | 10,80 | 980,38 | 10.588,07 | 0
08.15.023 | MT-04 MICTORIO COLETIVO | M | 3,60 | 1.006,03 | 3.621,72 | 0
0
08.16.000 | LOUCAS |  |  |  | 8.227,95 | 0
08.16.001 | BACIA SIFONADA DE LOUCA BRANCA (VDR 6L) C/ ASSENTO | UN | 20,00 | 182,80 | 3.655,97 | 0
08.16.010 | LAVATORIO DE LOUCA BRANCA SEM COLUNA C/ TORNEIRA DE | UN | 3,00 | 402,32 | 1.206,96 | 0
08.16.045 | TANQUE DE LOUCA BRANCA,PEQUENO C/COLUNA | UN | 2,00 | 404,23 | 808,46 | 0
08.16.051 | SABONETEIRA DE LOUCA BRANCA DE 15X15 CM | UN | 1,00 | 38,87 | 38,87 | 0
08.16.065 | PAPELEIRA DE LOUCA BRANCA DE 15X15CM | UN | 20,00 | 37,98 | 759,52 | 0
08.16.070 | CABIDE DE LOUCA BRANCA COM 2 GANCHOS | UN | 2,00 | 27,49 | 54,97 | 0
08.16.083 | VA-01 VARAL/TOALHEIRO | UN | 2,00 | 216,69 | 433,38 | 0
08.16.090 | BR-02 LAVATORIO PARA SANITARIO ACESSIVEL | CJ | 1,00 | 1.269,81 | 1.269,81 | 0
0
08.17.000 | APARELHOS E METAIS |  |  |  | 2.071,62 | 0
08.17.040 | CHUVEIRO ELETRICO DE 220V/5400W | UN | 1,00 | 157,35 | 157,35 | 0
08.17.043 | AQUECEDOR ELETRICO DE PASSAGEM COM RESISTENCIA | UN | 1,00 | 493,21 | 493,21 | 0
08.17.058 | FT-02 FILTRO PARA AGUA POTAVEL | UN | 3,00 | 335,58 | 1.006,74 | 0
08.17.080 | TORNEIRA DE LAVAGEM COM CANOPLA DE 1/2" | UN | 9,00 | 46,03 | 414,31 | 0
0
2.7 | INSTALACOES ELETRICAS |  |  |  | 102.493,98
09.05.000 | REDE DE BAIXA TENSAO: DUTO/QUADROS PARCIAIS |  |  |  | 8.331,17 | 0
09.05.002 | ELETROD ACO GALV QUENTE (NBR 5624) 20 MM (3/4") - INCL | M | 26,00 | 24,66 | 641,25 | 0
09.05.045 | QUADRO DISTRIBUICAO, DISJ. GERAL 50A P/ 10 A 12 DISJS. | UN | 3,00 | 156,58 | 469,74 | 0
09.05.047 | QUADRO DISTRIBUICAO, DISJ. GERAL 60A P/ 14 A 20 DISJS. | UN | 2,00 | 216,73 | 433,46 | 0
09.05.051 | QUADRO DISTRIBUICAO, DISJ. GERAL 80A P/ 22 A 26 DISJS. | UN | 1,00 | 308,44 | 308,44 | 0
09.05.054 | QUADRO DISTRIBUICAO, DISJ. GERAL 100A P/ 28 A 42 DISJS. | UN | 3,00 | 568,31 | 1.704,93 | 0
09.05.069 | INTERRUPTOR TIPO AUTOMÁTICO DE BÓIA | UN | 2,00 | 58,80 | 117,59 | 0
09.05.070 | DISJUNTOR BIPOLAR TERMOMAGNETICO 2X10A A 2X50A | UN | 49,00 | 42,99 | 2.106,53 | 0
09.05.073 | DISJUNTOR UNIPOLAR TERMOMAGNETICO 1X10A A 1X30A | UN | 35,00 | 11,32 | 396,05 | 0
09.05.074 | DISJUNTOR TRIPOLAR TERMOMAGNETICO 3X10A A 3X50A | UN | 1,00 | 55,66 | 55,66 | 0
09.05.075 | DISJUNTOR TRIPOLAR TERMOMAGNETICO 3X60A A 3X100A | UN | 1,00 | 64,09 | 64,09 | 0
09.05.086 | QUADRO COMANDO PARA BOMBA DE INCENDIO TRIFASICO DE 2 | UN | 1,00 | 338,41 | 338,41 | 0
09.05.092 | INTERRUPTOR AUTOMATICO DIFERENCIAL (DISPOSITIVO DR) | UN | 3,00 | 192,36 | 577,07 | 0
09.05.093 | INTERRUPTOR AUTOMATICO DIFERENCIAL (DISPOSITIVO DR) | UN | 5,00 | 223,59 | 1.117,94 | 0
0
09.06.000 | REDE DE BAIXA TENSAO: CAIXAS DE PASSAGEM |  |  |  | 381,83 | 0
09.06.002 | CAIXA DE PASSAGEM ESTAMPADA COM TAMPA PLASTICA DE 4"X4" | UN | 13,00 | 17,92 | 232,94 | 0
09.06.012 | CAIXA DE PASSAGEM CHAPA TAMPA PARAFUSADA DE 30X30X12 | UN | 1,00 | 46,55 | 46,55 | 0
09.06.047 | QUADRO EM CHAPA COM PORTA E FECHADURA (TELEBRAS) DE | UN | 1,00 | 102,34 | 102,34 | 0
0
09.07.000 | REDE DE BAIXA TENSAO: ENFIACAO |  |  |  | 319,82 | 0
ITEM / CÓD. FDE | DESCRIÇÃO DOS SERVIÇOS | UN | QUANT | PREÇOS
ITEM / CÓD. FDE | DESCRIÇÃO DOS SERVIÇOS | UN | QUANT | UNIT | TOTAL
09.07.004 | FIO DE 2,50 MM2 - 750 V DE ISOLACAO | M | 156,00 | 2,05 | 319,82 | 0
09.08.000 | PONTOS DE: INTERRUPTORES E TOMADAS |  |  |  | 13.028,74 | 0
09.08.055 | BOTOEIRA PARA ACIONAMENTO DA BOMBA DE INCENDIO | UN | 2,00 | 227,18 | 454,36 | 0
09.08.058 | INTERRUPTOR DE 1 TECLA SIMPLES CAIXA 4"X2"-ELETR PVC | UN | 3,00 | 67,43 | 202,30 | 0
09.08.067 | INTERRUPTOR 1 TECLA BIPOL SIMPL CAIXA 4"X2"-ELETR PVC | UN | 16,00 | 74,89 | 1.198,20 | 0
09.08.069 | 2 INTERRUPTORES 1 TECLA BIPOL SIMPL CAIXA 4"X4"-ELETR PVC | UN | 2,00 | 121,59 | 243,18 | 0
09.08.070 | 3 INTERRUPTORES DE 1 TECLA BIPOLAR EM CAIXA | UN | 2,00 | 136,53 | 273,07 | 0
09.08.075 | INTERRUPTOR 1 TECLA SIMPLES/TOMADA 2P+T UNIV CAIXA | UN | 3,00 | 70,83 | 212,49 | 0
09.08.077 | TOMADA SIMPLES DE EMBUTIR DE 110/220V USO | UN | 60,00 | 68,14 | 4.088,54 | 0
09.08.078 | TOMADA BIFASICA DE 220V APARELHOS FIXOS-ELETRODUTO DE | UN | 5,00 | 76,04 | 380,21 | 0
09.08.079 | TOMADA 2P+T PADRAO NBR 14136 CORRENTE 10A-250V-ELETR. | UN | 9,00 | 77,22 | 694,99 | 0
09.08.080 | TOMADA DE PISO 2P+T PADRAO NBR 14136 CORRENTE | UN | 4,00 | 99,83 | 399,30 | 0
09.08.081 | PONTO SECO PARA TELEFONE-ELETRODUTO DE PVC | UN | 8,00 | 61,70 | 493,59 | 0
09.08.082 | TOMADA DE PISO PARA TEL/LOGICA - ELETRODUTO DE PVC | UN | 4,00 | 101,90 | 407,61 | 0
09.08.083 | BOTAO PARA CIGARRA - ELETRODUTO DE PVC | UN | 6,00 | 68,11 | 408,64 | 0
09.08.084 | CIGARRA PARA CHAMADA DE AULA - ELETRODUTO DE PVC | UN | 6,00 | 104,39 | 626,33 | 0
09.08.085 | PONTO SECO P/INSTALACAO DE SOM/TV/ALARME/LOGICA - | UN | 45,00 | 61,70 | 2.776,46 | 0
09.08.086 | ACIONADOR DO ALARME DE INCENDIO | UN | 1,00 | 115,97 | 115,97 | 0
09.08.087 | SIRENE PARA ALARME DE EMERGENCIA- ELETRODUTO DE PVC | UN | 1,00 | 53,52 | 53,52 | 0
09.09.000 | LUMINARIAS INTERNAS |  |  |  | 33.179,29 | 0
09.09.034 | IL-42 LUMINARIA C/ DIFUSOR P/ LAMPADA FLUOR (2X32W) | UN | 13,00 | 138,68 | 1.802,85 | 0
09.09.044 | IL-05 ARANDELA BLINDADA | UN | 5,00 | 189,54 | 947,72 | 0
09.09.046 | IL-59 ILUMINAÇÃO P/PASSAGEM COBERTA E CIRCULAÇÕES - | UN | 2,00 | 83,32 | 166,64 | 0
09.09.050 | IL-28 ILUMINACAO AUTONOMA DE EMERGENCIA | UN | 34,00 | 153,24 | 5.210,02 | 0
09.09.051 | IL-44 LUMINARIA PARA LAMPADA FLUORESCENTE (1X32W) | UN | 9,00 | 84,71 | 762,41 | 0
09.09.052 | IL-45 LUMINARIA PARA LAMPADA FLUORESCENTE (2X32W) | UN | 208,00 | 116,78 | 24.289,67 | 0
0
09.10.000 | CENTRO DE LUZ |  |  |  | 31.860,69 | 0
09.10.003 | CENTRO DE LUZ EM CAIXA FM ELETRODUTO DE PVC | UN | 271,00 | 117,57 | 31.860,69 | 0
09.11.000 | ILUMINACAO EXTERNA |  |  |  | 178,88 | 0
09.11.035 | IL-06 LUZ DE OBSTACULO COM LAMPADA DE 60W | UN | 1,00 | 178,88 | 178,88 | 0
0
09.13.000 | PARA RAIOS |  |  |  | 15.213,55 | 0
09.13.016 | BARRA CHATA ALUMUNIO (1/2"X1/4") - CAPTOR P/ PARA RAIOS | M | 209,00 | 26,12 | 5.458,90 | 0
09.13.019 | BARRA CHATA ALUMINIO (1/2"X1/8") - DESCIDA P/ PARA RAIOS | M | 34,00 | 16,02 | 544,66 | 0
09.13.020 | CABO DE COBRE NU DE 35 MM2 - COM SUPORTES DE FIXACAO | M | 14,00 | 54,05 | 756,68 | 0
09.13.023 | CABO DE COBRE NU DE 50 MM2 - SOB A TERRA | M | 140,00 | 35,96 | 5.034,61 | 0
09.13.027 | TERRA SIMPLES - 1 HASTE | UN. | 10,00 | 208,10 | 2.081,01 | 0
09.13.033 | CONEXAO EXOTERMICA CABO/HASTE | UN. | 10,00 | 37,30 | 373,02 | 0
09.13.034 | CONEXAO EXOTERMICA EM ESTRUTURA METALICA | UN. | 28,00 | 34,45 | 964,68 | 0
2.8 | IMPERMEABILIZACOES / JUNTAS DE DILATACAO |  |  |  | 16.233,98
11.02.000 | IMPERMEABILIZACOES: LAJES, CALHAS, MARQUISES |  |  |  | 4.713,01 | ?
11.02.026 | IMPERM C/ EMULSAO ACRILICA ESTRUT C/ VEU DE POLIESTER-6 | M2 | 150,48 | 31,32 | 4.713,01 | ?
?
11.03.000 | IMPERMEABILIZACOES: RESERVATORIOS D'AGUA |  |  |  | 873,46 | 100
11.03.003 | IMPERMEABILIZACAO ARGAMASA POLIMERICA P/ RESEVATORIO - | M2 | 65,63 | 12,59 | 826,52 | 100
11.03.010 | COM TINTA BETUMINOSA (APLICACAO EXTERNA) | M2 | 8,10 | 5,80 | 46,94 | 100
?
11.04.000 | JUNTAS DE DILATACAO |  |  |  | 10.647,50 | ?
11.04.004 | JUNTAS DE DILATACAO/MASTIQUE ELASTICO OU POLIURETANO | C3 | 35.720,00 | 0,12 | 4.438,21 | ?
11.04.022 | JUNTA ELASTICA ESTRUTURAL NEOPRENE (REF 2027M) | M | 61,20 | 101,46 | 6.209,29 | ?
2.9 | REVESTIMENTOS: TETO E PAREDE |  |  |  | 91.727,62
12.01.000 | REVESTIMENTO DE TETO |  |  |  | 51.540,20 | 100
12.01.001 | CHAPISCO | M2 | 1.928,07 | 5,95 | 11.464,79 | 100
12.01.006 | EMBOCO DESEMPENADO | M2 | 1.928,07 | 20,79 | 40.075,42 | 100
12.02.000 | REVESTIMENTO DE PAREDES INTERNAS |  |  |  | 38.007,67 | ?
12.02.001 | CHAPISCO | M2 | 281,49 | 5,95 | 1.673,81 | ?
12.02.005 | EMBOCO | M2 | 281,49 | 17,17 | 4.834,06 | ?
12.02.009 | REVESTIMENTO COM GESSO | M2 | 1.834,57 | 10,54 | 19.342,79 | ?
12.02.037 | REVESTIMENTO COM AZULEJOS LISOS, BRANCO BRILHANTE | M2 | 281,49 | 42,93 | 12.083,91 | ?
12.02.038 | PERFIL SEXTAVADO EM ALUMINIO PARA AZULEJO | M | 4,20 | 17,40 | 73,10 | ?
?
12.04.000 | REVESTIMENTO DE PAREDES EXTERNAS |  |  |  | 2.179,75 | ?
12.04.001 | CHAPISCO | M2 | 61,34 | 5,95 | 364,74 | ?
12.04.005 | EMBOCO | M2 | 61,34 | 17,17 | 1.053,40 | ?
12.04.007 | REBOCO | M2 | 61,34 | 12,42 | 761,61 | ?
2.1 | PISOS INTERNOS / RODAPES / PEITORIS |  |  |  | 219.684,24
13.01.000 | LASTRO PARA PISOS E ENCHIMENTO DE REBAIXOS DE LAJES |  |  |  | 48.874,34 | 0
13.01.004 | LASTRO DE CONCRETO C/ HIDROFUGO E=5CM | M2 | 635,35 | 20,90 | 13.279,21 | 0
13.01.006 | LASTRO DE PEDRA BRITADA - 5CM | M2 | 635,35 | 5,05 | 3.208,44 | 0
13.01.015 | ARGAMASSA DE REGULARIZACAO CIM/AREIA 1:3 ESP=2,50CM | M2 | 1.838,39 | 17,62 | 32.386,69 | 0
ITEM / CÓD. FDE | DESCRIÇÃO DOS SERVIÇOS | UN | QUANT | PREÇOS
ITEM / CÓD. FDE | DESCRIÇÃO DOS SERVIÇOS | UN | QUANT | UNIT | TOTAL
13.02.000 | REVESTIMENTO DE PISOS |  |  |  | 107.418,06 | 0
13.02.005 | CIMENTADO DESEMPENADO ALISADO E=3,50CM INCL ARG REG | M2 | 7,77 | 31,99 | 248,53 | 0
13.02.019 | LADRILHO HIDRAULICO 25X25 E=2CM - PISO TATIL DE ALERTA | M2 | 8,76 | 84,29 | 738,34 | 0
13.02.026 | CERAMICA ESMALTADA ANTIDERRAPANTE 30X30CM A 45X45CM PEI | M2 | 99,52 | 41,81 | 4.160,94 | 0
13.02.032 | FAIXA ANTIDERRAPANTE A BASE DE RES.E AREIA QUARTZOSA | M | 301,50 | 7,77 | 2.341,34 | 0
13.02.034 | GRANILITE CINZA / CIM. COMUM 8MM C/ POLIMENTO | M2 | 1.742,87 | 50,27 | 87.610,59 | ?
13.02.052 | TRATAMENTO SELADOR PARA GRANILITE - BASE AGUA | M2 | 1.949,41 | 6,32 | 12.318,32
13.04.000 | REVESTIMENTO DE DEGRAUS |  |  |  | 19.364,86
13.04.026 | DEGRAUS DE GRANILITE MOLDADOS NO LOCAL | M | 301,50 | 64,23 | 19.364,86 | 0
13.05.000 | REVESTIMENTO DE RODAPES |  |  |  | 27.872,93 | ?
13.05.002 | RODAPES DE ARGAM CIMENTO E AREIA 1:3 COM ALTURA DE 7 CM | M | 10,70 | 15,37 | 164,48 | ?
13.05.021 | RODAPE DE GRANILITE SIMPLES DE 7-CM | M | 955,80 | 25,82 | 24.676,25 | ?
13.05.025 | RODAPE DE GRANILITE PARA ESCADA DE 7-CM | M | 56,40 | 21,69 | 1.223,34 | ?
13.05.078 | RODAPE CERAMICA ANTIDERRAPANTE (TP MONOQUEIMA) DE 8CM | M | 100,60 | 17,98 | 1.808,86 | ?
13.06.000 | REVESTIMENTO DE SOLEIRAS |  |  |  | 1.812,12 | 0
13.06.076 | SO-16 SOLEIRA EM GRANILITE L=15,5CM DESNIVEL 1,5CM | M | 29,40 | 61,64 | 1.812,12 | 0
13.06.079 | SO-19 SOLEIRA EM CIMENTADO L=22CM DESNIVEL 2 A 5 CM | M | 1,80 | 0,00 | 0,00 | 0
0
13.07.000 | REVESTIMENTO DE PEITORIS |  |  |  | 14.341,93 | 0
13.07.002 | PE-02 PEITORIL | M | 347,60 | 41,26 | 14.341,93 | 0
2.11 | VIDROS |  |  |  | 20.885,58
14.01.000 | VIDROS |  |  |  | 19.787,14 | 0
14.01.002 | VIDRO LISO COMUM INCOLOR DE 3MM | M2 | 379,01 | 50,73 | 19.226,99 | 0
14.01.035 | VIDRO IMPRESSO INCOLOR (E=4MM) | M2 | 10,34 | 54,17 | 560,15 | 0
0
14.02.000 | ESPELHOS |  |  |  | 1.098,44 | 0
14.02.001 | EP-01 ESPELHO | UN | 6,00 | 183,07 | 1.098,44 | 0
2.12 | PINTURA |  |  |  | 136.345,22
15.02.000 | FORROS / PAREDES INTERNAS |  |  |  | 56.940,72 | 0
15.02.005 | LATEX | M2 | 1.928,07 | 12,40 | 23.904,93 | 0
15.02.019 | ESMALTE | M2 | 1.834,57 | 14,18 | 26.018,33 | 0
15.02.060 | FUNDO PREPARADOR PARA REVESTIMENTO COM GESSO | M2 | 1.834,57 | 3,83 | 7.017,46 | 0
0
15.03.000 | ESQUADRIAS |  |  |  | 20.407,69 | 0
15.03.007 | ESMALTE COM MASSA CORRIDA EM ESQUADRIAS DE MADEIRA | M2 | 257,31 | 21,40 | 5.505,82 | 0
15.03.021 | ESMALTE EM ESQUADRIAS DE FERRO | M2 | 421,05 | 14,29 | 6.016,28 | 0
15.03.060 | FACE EXTERNA DE CALHAS/CONDUTORES COM TINTA SINTETICA | M | 207,83 | 6,59 | 1.368,61 | 0
15.03.061 | FACE INTERNA DE CALHAS COM TINTA BETUMINOSA | M | 6,10 | 3,81 | 23,22 | 0
15.03.070 | SINALIZACAO. LETRAS,NUMEROS E SIMBOLOS | UN | 25,00 | 194,66 | 4.866,61 | 0
15.03.071 | SINALIZACAO:PICTOGRAMAS | UN | 12,00 | 218,93 | 2.627,14 | 0
0
15.04.000 | EXTERNA |  |  |  | 58.996,81 | 0
15.04.006 | TINTA ACRILICA | M2 | 61,34 | 12,98 | 796,45 | 0
15.04.009 | TRATAMENTO DE CONCRETO COM ESTUQUE E LIXAMENTO | M2 | 1.417,22 | 17,72 | 25.117,92 | 0
15.04.010 | VERNIZ ACRILICO | M2 | 1.417,22 | 11,54 | 16.351,18 | 0
15.04.013 | HIDROFUGO A BASE DE SILICONE | M2 | 1.007,73 | 14,75 | 14.864,27 | 0
15.04.070 | SINALIZACAO: LOGOTIPO RESERVATORIO SUPERIOR | UN | 1,00 | 1.867,00 | 1.867,00 | 0
ITEM / CÓD. FDE | DESCRIÇÃO DOS SERVIÇOS | UN | QUANT | PREÇOS
ITEM / CÓD. FDE | DESCRIÇÃO DOS SERVIÇOS | UN | QUANT | UNIT | TOTAL
2.13 | SERVICOS COMPLEMENTARES |  |  |  | 77.501,53
16.06.000 | COMPLEMENTOS EXTERNOS/CANTEIRO DE OBRA/ALAMBRADO |  |  |  | 2.123,46 | 0
16.06.087 | INSTALACAO DE FAIXAS DE PROTECAO (FP-03/FP-04) POR REGUA | UN | 152,00 | 4,05 | 615,14 | 0
16.06.088 | INSTALACAO DE FAIXAS DE EXPOSICAO (FP-05) POR REGUA | UN | 57,00 | 2,02 | 115,34 | 0
16.06.090 | INSTALACAO DE LOUSA (LG-07) | UN | 17,00 | 20,25 | 344,30 | 0
16.06.091 | INSTALACAO DE MURAL (MR-02) | UN | 23,00 | 5,06 | 116,35 | 0
16.06.092 | INSTALACAO DE FOGAO INDUSTRIAL | UN | 1,00 | 11,03 | 11,03 | 0
16.06.093 | INSTALACAO DE SUPORTE TV/VIDEO | UN | 1,00 | 5,06 | 5,06 | 0
16.06.096 | RS-02 REGUA DE SINALIZACAO DE AMBIENTES | UN | 32,00 | 22,35 | 715,11 | 0
16.06.097 | RS-05 REGUA DE SINALIZACAO DE SANITARIOS | UN | 6,00 | 22,35 | 134,08 | 0
16.06.098 | RS-13 REGUA DE SINALIZACAO DE ELEVADOR | UN | 3,00 | 22,35 | 67,04 | 0
16.11.000 | LIMPEZA FINAL |  |  |  | 12.895,12 | 0
16.11.005 | LIMPEZA DA OBRA | M2 | 1.995,84 | 6,46 | 12.895,12 | 0
16.18.000 | SERVICOS COMPLEMENTARES - CIVIL |  |  |  | 62.482,95
16.18.050 | PROJETO EXECUTIVO DE ARQUITETURA - PRANCHA TECNICA | UN | 1,00 | 1.257,53 | 1.257,53 | 100
16.18.051 | PROJETO EXECUTIVO DE ESTRUTURA - PRANCHA TECNICA | UN | 1,00 | 1.006,02 | 1.006,02 | 100
16.20.000 | SERVICOS COMPLEMENTARES - ELETRICA |  |  |  |  | 0
16.20.023 | ELEVADOR 3 PARADAS MAQ CONJUGADA PORTA UNILATERAL | UN | 1,00 | 59.384,40 | 59.384,40 | 0
16.20.050 | PROJETO EXECUTIVO DE ELETRICA - PRANCHA TECNICA | UN | 1,00 | 835,00 | 835,00 | 0
| TOTAL DO ITEM EDIFICAÇÕES |  |  |  | 1.681.644,44
3 | PISOS E EQUIPAMENTOS
3.1 | SERVIÇOS COMPLEMENTARES ACABAMENTOS |  |  |  | 91.515,74
16.01.000 | FECHO MUROS/ ALAMBRADOS/ PORTAS |  |  |  | 3.184,55 | 0
16.01.064 | PT-29 PORTÃO DE TELA PARA QUADRA | M2 | 7,50 | 424,61 | 3.184,55 | 0
0
16.04.000 | QUADRA DE ESPORTE |  |  |  | 55.747,51 | 0
16.04.001 | QE-02 POSTE PARA REDE DE VOLEIBOL | PR | 1,00 | 621,72 | 621,72 | 0
16.04.002 | QE-03 TRAVE DE FUTEBOL DE SALAO (FUNDACAO DIRETA) | UN | 2,00 | 786,34 | 1.572,69 | 0
16.04.004 | QE-25 TABELA DE BASQUETE | UN | 2,00 | 3.518,49 | 7.036,99 | 0
16.04.019 | FQ-01 FECHAMENTO PARA QUADRA DE ESPORTES - FUNDO - | M | 40,00 | 586,34 | 23.453,79 | 0
16.04.031 | FQ-01 FECHAMENTO PARA QUADRA DE ESPORTES - LATERAIS - | M | 57,00 | 404,60 | 23.062,34 | 0
0
0
16.80.000 | CONSERVACAO - SERVICOS COMPLEMENTARES |  |  |  | 32.583,68 | 100
16.80.009 | QUADRA DE ESPORTES - PISO DE CONCRETO ARMADO | M2 | 600,00 | 54,31 | 32.583,68 | 100
| TOTAL DO ITEM PISOS E EQUIPAMENTOS |  |  |  | 91.515,74
4 | COBERTURA DA QUADRA
4.1 | INFRA ESTRUTURA |  |  |  | 47.496,92
02.01.000 | ESCAVAÇÃO |  |  |  | 3.235,94 | 100
02.01.001 | ESCAVAÇÃO MANUAL- PROFUNDIDADE ATE 1.80 M | M3 | 59,20 | 21,23 | 1.256,76 | 100
02.01.010 | APILOAMENTO PARA SIMPLES REGULARIZAÇÃO | M2 | 25,90 | 3,69 | 95,62 | 100
02.01.012 | LASTRO DE PEDRA BRITADA - 5CM | M2 | 25,90 | 4,99 | 129,18 | 100
02.01.015 | LASTRO DE CONCRETO - 5CM | M2 | 25,90 | 19,70 | 510,29 | 100
02.01.025 | REATERRO INTERNO APILOADO | M3 | 38,50 | 32,31 | 1.244,08 | 100
100
02.02.000 | FUNDAÇÃO PROFUNDA |  |  |  | 23.591,88 | 100
02.02.054 | ESTACA PRE-MOLD CONC SECAO MIN 415 CM2 P/ATE 30 TF | M | 240,00 | 98,30 | 23.591,88 | 100
100
02.03.000 | FORMA |  |  |  | 4.126,16 | 100
02.03.001 | FORMA DE MADEIRA MACICA | M2 | 109,47 | 37,69 | 4.126,16 | 100
100
02.04.000 | ARMADURA |  |  |  | 8.252,08 | 100
02.04.002 | ACO CA 50 (A OU B) FYK= 500 M PA | KG | 1276,00 | 6,29 | 8.029,07 | 100
02.04.003 | ACO CA 60 (AOU B) FYK= 600 M PA | KG | 36,00 | 6,19 | 223,01 | 100
100
02.05.000 | CONCRETO |  |  |  | 7.771,34 | 100
02.05.018 | CONCRETO DOSADO E LANCADO FCK=25MPA | M3 | 15,70 | 429,47 | 6.742,68 | 100
02.05.050 | CONCRETO GRAUT | M3 | 2,50 | 411,46 | 1.028,66 | 100
100
02.06.000 | EMBASAMENTO |  |  |  | 408,73 | 100
02.06.001 | ALVENARIA DE FUNDAÇÃO E EMBASAMENTO COM TIJ MACICOS | M3 | 1,20 | 340,60 | 408,73 | 100
100
02.07.000 | IMPERMEABILIZAÇOES |  |  |  | 110,79 | 100
02.07.001 | IMPERM RESP ALV EMBAS COM ARGAM CIM-AREIA 1:3 CONTENDO | M2 | 3,90 | 28,41 | 110,79 | 100
ITEM / CÓD. FDE | DESCRIÇÃO DOS SERVIÇOS | UN | QUANT | PREÇOS
ITEM / CÓD. FDE | DESCRIÇÃO DOS SERVIÇOS | UN | QUANT | UNIT | TOTAL
4.2 | SUPER ESTRUTURA |  |  |  | 51.359,01
03.03.000 | CONCRETO |  |  |  | 29.935,83 | 100
03.03.098 | FORNECIMENTO E MONTAGEM DE ESTRUTURA PRE-MOLDADA DE | M3 | 11,00 | 2.721,44 | 29.935,83 | 100
100
03.04.000 | ESTRUTURA METALICA |  |  |  | 21.423,19 | 100
03.04.001 | FORNECIMENTO DE EST MET - ACO ESTRUTURAL ASTM OU ABNT | KG | 1631,00 | 10,80 | 17.616,23 | 100
03.04.005 | MONTAGEM DE ESTRUTURA METALICA | KG | 1631 | 2,33 | 3.806,96 | 100
4.3 | COBERTURA |  |  |  | 97.042,72
07.02.000 | ESTRUTURA DE COBERTURA METALICA |  |  |  | 81.023,98 | 100
07.02.003 | FORNEC DE ESTR METALICA ACO ASTM A709/A588 (RESIST A) | KG | 6042,00 | 11,08 | 66.921,19 | 100
07.02.010 | MONTAGEM DE ESTRUTURA METALICA | KG | 6042,00 | 2,33 | 14.102,78 | 100
100
07.03.000 | COBERTURA |  |  |  | 15.243,75 | 100
07.03.090 | TELHA TECNOLOGIA CRFS ONDULADA E= 6MM | M2 | 703,36 | 21,67 | 15.243,75 | 0
100
07.04.000 | PECAS PARA COBERTURA |  |  |  | 775,00 | 100
07.04.007 | CUMEEIRA NORMAL P/TELHA TECNOLOGIA CRFS ONDULADA | M | 31,40 | 24,68 | 775,00 | 100
4.4 | INSTALAÇOES HIDRAULICAS |  |  |  | 9.541,79
08.11.000 | REDE DE AGUAS PLUVIAIS: TUBULACOES |  |  |  | 6.099,26 | 100
08.11.004 | TUBO DE FERRO FUNDIDO DN 100MM (4")-INCLUSIVE CONEXOES | M | 24,00 | 196,09 | 4.706,24 | 0
08.11.053 | TUBO DE PVC "R"PARA AGUAS PLUVIAIS 100MM - INCL. | M | 40,00 | 34,83 | 1.393,02 | 0
08.12.000 | REDE DE AGUAS PLUVIAIS: DEMAIS SERVIÇOS |  |  |  | 3.442,53
08.12.016 | CALHA OU AGUA FURTADA EM CHAPA GALV.N 24 - CORTE 0,50M | M | 63,00 | 54,64 | 3.442,53
4.5 | INSTALAÇOES ELETRICAS |  |  |  | 11.985,58
09.05.000 | REDE DE BAIXA TENSAO:DUTO/QUADROS PARCIAIS |  |  |  | 1.973,82 | 0
09.05.002 | ELETROD ACO GALV QUENTE (NBR 5624) 20 MM (3/4") - INCL | M | 68,00 | 24,20 | 1.645,74 | 0
09.05.003 | ELETROD ACO GALV QUENTE (NBR 5624) 25 MM (1") - INCL | M | 8,00 | 28,99 | 231,96 | 0
09.05.070 | DISJUNTOR BIPOLAR TERMOMAGNETICO 2X10A A 2X50A | UN. | 2,00 | 42,52 | 85,04 | 0
09.05.073 | DISJUNTOR UNIPOLAR TERMOMAGNETICO 1X10A A 1X30A | UN. | 1,00 | 11,08 | 11,08 | 0
0
09.06.000 | REDE DE BAIXA TENSAO: CAIXAS DE PASSAGEM |  |  |  | 80,71 | 0
09.06.037 | CAIXA DE PASSAGEM A PROVA DE UMIDADE EM ALUMINIO | UN. | 1,00 | 80,71 | 80,71 | 0
0
09.07.000 | REDE DE BAIXA TENSAO:ENFIACAO |  |  |  | 461,50 | 0
09.07.004 | FIO DE 2,50 MM2 - 750 V DE ISOLACAO | M | 250,00 | 1,85 | 461,50 | 0
0
09.08.000 | PONTOS DE: INTERRUPTORES E TOMADAS |  |  |  | 65,28 | 0
09.08.077 | TOMADA SIMPLES DE EMBUTIR DE 110/220V USO | UN. | 1,00 | 65,28 | 65,28 | 0
0
09.09.000 | LUMINARIAS INTERNAS |  |  |  | 2.982,64 | 0
09.09.037 | IL-58 ILUMINACAO P/ QUADRA DE ESP.COB.LAMP.VAPOR | UN. | 8,00 | 372,83 | 2.982,64 | 0
0
09.13.000 | PARA RAIOS |  |  |  | 6.421,63 | 0
09.13.024 | CORDOALHA DE AÇO GALV.A QUENTE 50MM2 (3/8") C/SUP.DE | M | 32,00 | 30,96 | 990,59 | 0
09.13.025 | CORDOALHA DE AÇO GALV. A QUENTE 80MM2 (7/16")SOB A TERRA | M | 124,00 | 20,92 | 2.593,88 | 0
09.13.027 | TERRA SIMPLES - 1 HASTE | UN. | 8,00 | 207,28 | 1.658,28 | 0
09.13.032 | CONEXAO EXOTERMICA CABO/CABO | UN. | 4,00 | 27,90 | 111,61 | 0
09.13.033 | CONEXAO EXOTERMICA CABO/HASTE | UN. | 8,00 | 35,40 | 283,22 | 0
09.13.034 | CONEXAO EXOTERMICA EM ESTRUTURA METALICA | UN. | 24,00 | 32,67 | 784,05 | 0
0
4.6 | PINTURA |  |  |  | 6.384,55
15.01.000 | ESTRUTURA |  |  |  | 5.649,30 | 0
15.01.004 | ESMALTE EM ESTRUTURA METALICA | M2 | 703,36 | 8,03 | 5.649,30 | 0
0
15.03.000 | ESQUADRIAS |  |  |  | 735,25 | 0
15.03.060 | FACE EXTERNA DE CALHAS/CONDUTORES COM TINTA SINTETICA | M | 77,00 | 6,55 | 504,33 | 0
15.03.061 | FACE INTERNA DE CALHAS COM TINTA BETUMINOSA | M | 63,00 | 3,67 | 230,92 | 0
| TOTAL DO ITEM PISOS E EQUIPAMENTOS |  |  |  | 223.810,56
| TOTAL GERAL DA OBRA |  |  |  | 2.665.838,41